## PORTADA
SUBESTACIÓN SECCIONADORA PARINAS 500/220 kV
TABLA DE ALAMBRADO INTERNO EQUIPOS PRIMARIOS Y TABLEROS DE SSAA SEMI-DIAGONAL 2, REACTOR 2 Y REACTOR DE RESERVA 500 kV INTEGRACIÓN CON C&P
DOCUMENTO N°
SNN4008-Y-PRN-22-CP-LIST-0037
REVISIÓN No 0
Revisión | Modificaciones |  |  |  |  | Fecha
A | Emitido para revisión interna |  |  |  |  | 09-09-2022
B | Emitido para revisión y aprobación |  |  |  |  | 13-09-2022
C | Actualización TAG equipos |  |  |  |  | 26-01-2023
0 | Emitido para revisión y aprobación |  |  |  |  | 06-03-2023
Elaboración - Revisión - Aprobación
Revisión | Elaborado por: |  | Revisado por: |  | Aprobado por:
| Nombre | Firma | Nombre | Firma | Nombre | Firma
A | A.F.H. |  | L.E.C. |  | J.M.L.
B | A.F.H. |  | L.E.C. |  | J.M.L.
C | A.F.H. |  | L.E.C. |  | J.M.L.
0 | J.M.A. |  | C.N.F. |  | A.P.D.
Los derechos de autor de este documento son de HMV INGENIEROS LTDA., quien queda exonerada de toda responsabilidad si este documento es alterado o modificado. No se autoriza su empleo o reproducción total o parcial con fines diferentes al contratado.

## ALAMBRADO +52K4
|  |  | SUBESTACIÓN SECCIONADORA PARINAS 500/220 kV | [14 empty] | SNN4008-Y-PRN-22-CP-LIST-0037
[18 empty] | REVISIÓN No 0 | 06-03-2023
TABLA DE ALAMBRADO =PK04+52K4
No. | CONDUCTOR |  |  |  | Conexión 1 | [5 empty] | Conexión 2 | [5 empty] | Plano | Comentarios
| Color | Calibre | Tipo | Longitud | Elemento/ Bornera | Borne | Cortado | Ponchado | Marcado | Conectado | Elemento/ Bornera | Borne | Cortado | Ponchado | Marcado | Conectado
| Gris | 1,5 mm² | EVA |  | -TB3 | 20 |  |  |  |  | -TB5 | 20 |  |  |  |  | 21-CP-PL-0008/L0057.1
| Ve/Am | 1,5 mm² | EVA |  | -CTQ1 | 1V1B |  |  |  |  | -TIERRA | [5 empty] | 20-CP-PL-0002/L0008.5
| Negro | 2,5 mm² | EVA |  | -CTQ1 | 1W2A |  |  |  |  | -CTQ2 | 3W2A |  |  |  |  | 20-CP-PL-0002/L0007.5
| Negro | 2,5 mm² | EVA |  | -CTQ1 | 1X3A |  |  |  |  | -CTQ2 | 3X3A |  |  |  |  | 20-CP-PL-0002/L0009.5
| Negro | 2,5 mm² | EVA |  | -CTQ1 | 1Y3A |  |  |  |  | -CTQ2 | 3Y3A |  |  |  |  | 20-CP-PL-0002/L0009.5
| Ve/Am | 1,5 mm² | EVA |  | -CTQ1 | 1Z1B |  |  |  |  | -TIERRA | [5 empty] | 20-CP-PL-0002/L0008.5
| Negro | 2,5 mm² | EVA |  | -CTQ1 | 2V3A |  |  |  |  | -CTQ2 | 4V3A |  |  |  |  | 20-CP-PL-0002/L0006.5
| Negro | 2,5 mm² | EVA |  | -CTQ1 | 2W3A |  |  |  |  | -CTQ2 | 4W3A |  |  |  |  | 20-CP-PL-0002/L0006.5
| Negro | 2,5 mm² | EVA |  | -CTQ1 | 2X3A |  |  |  |  | -CTQ2 | 4X3A |  |  |  |  | 20-CP-PL-0002/L0004.5
| Negro | 2,5 mm² | EVA |  | -CTQ1 | 2Y3A |  |  |  |  | -CTQ2 | 4Y3A |  |  |  |  | 20-CP-PL-0002/L0005.5
| Negro | 2,5 mm² | EVA |  | -CTQ1 | 2Z3A |  |  |  |  | -CTQ2 | 4Z3A |  |  |  |  | 20-CP-PL-0002/L0005.5
| Ve/Am | 1,5 mm² | EVA |  | -CTQ2 | 3V1B |  |  |  |  | -TIERRA | [5 empty] | 20-CP-PL-0002/L0008.5
| Negro | 2,5 mm² | EVA |  | -CTQ2 | 3W2A |  |  |  |  | -CTQ3 | 5W2A |  |  |  |  | 20-CP-PL-0002/L0007.5
| Negro | 2,5 mm² | EVA |  | -CTQ2 | 3X3A |  |  |  |  | -CTQ3 | 5X3A |  |  |  |  | 20-CP-PL-0002/L0009.5
| Negro | 2,5 mm² | EVA |  | -CTQ2 | 3Y3A |  |  |  |  | -CTQ3 | 5Y3A |  |  |  |  | 20-CP-PL-0002/L0009.5
| Ve/Am | 1,5 mm² | EVA |  | -CTQ2 | 3Z1B |  |  |  |  | -TIERRA | [5 empty] | 20-CP-PL-0002/L0008.5
| Negro | 2,5 mm² | EVA |  | -CTQ2 | 4V3A |  |  |  |  | -CTQ3 | 6V3A |  |  |  |  | 20-CP-PL-0002/L0006.5
| Negro | 2,5 mm² | EVA |  | -CTQ2 | 4W3A |  |  |  |  | -CTQ3 | 6W3A |  |  |  |  | 20-CP-PL-0002/L0006.5
| Negro | 2,5 mm² | EVA |  | -CTQ2 | 4X3A |  |  |  |  | -CTQ3 | 6X3A |  |  |  |  | 20-CP-PL-0002/L0004.5
| Negro | 2,5 mm² | EVA |  | -CTQ2 | 4Y3A |  |  |  |  | -CTQ3 | 6Y3A |  |  |  |  | 20-CP-PL-0002/L0005.5
| Negro | 2,5 mm² | EVA |  | -CTQ2 | 4Z3A |  |  |  |  | -CTQ3 | 6Z3A |  |  |  |  | 20-CP-PL-0002/L0005.5
| Ve/Am | 1,5 mm² | EVA |  | -CTQ3 | 5V1B |  |  |  |  | -TIERRA | [5 empty] | 20-CP-PL-0002/L0008.5
| Ve/Am | 1,5 mm² | EVA |  | -CTQ3 | 5Z1B |  |  |  |  | -TIERRA | [5 empty] | 20-CP-PL-0002/L0008.5
| Gris | 1,5 mm² | EVA |  | -TB2 | 25 |  |  |  |  | -TB2 | 33 |  |  |  |  | 21-CP-PL-0002/L0033.5
| Gris | 1,5 mm² | EVA |  | -TB2 | 26 |  |  |  |  | -TB4 | 26 |  |  |  |  | 21-CP-PL-0002/L0033.5
| Gris | 1,5 mm² | EVA |  | -TB2 | 27 |  |  |  |  | -TB2 | 35 |  |  |  |  | 21-CP-PL-0002/L0053.2
| Gris | 1,5 mm² | EVA |  | -TB2 | 27 |  |  |  |  | -TB4 | 27 |  |  |  |  | 21-CP-PL-0002/L0053.3
| Gris | 1,5 mm² | EVA |  | -TB2 | 29 |  |  |  |  | -TB2 | 37 |  |  |  |  | 21-CP-PL-0002/L0058.2
| Gris | 1,5 mm² | EVA |  | -TB2 | 29 |  |  |  |  | -TB4 | 29 |  |  |  |  | 21-CP-PL-0002/L0058.3
| Gris | 1,5 mm² | EVA |  | -TB2 | 31 |  |  |  |  | -TB2 | 39 |  |  |  |  | 21-CP-PL-0002/L0062.5
| Gris | 1,5 mm² | EVA |  | -TB2 | 31 |  |  |  |  | -TB4 | 39 |  |  |  |  | 21-CP-PL-0002/L0062.6
| Gris | 1,5 mm² | EVA |  | -TB2 | 33 |  |  |  |  | -TB7 | 21 |  |  |  |  | 21-CP-PL-0002/L0034.4
| Gris | 1,5 mm² | EVA |  | -TB2 | 34 |  |  |  |  | -TB4 | 34 |  |  |  |  | 21-CP-PL-0002/L0033.6
| Gris | 1,5 mm² | EVA |  | -TB2 | 36 |  |  |  |  | -TB4 | 36 |  |  |  |  | 21-CP-PL-0002/L0053.2
| Gris | 1,5 mm² | EVA |  | -TB2 | 38 |  |  |  |  | -TB4 | 38 |  |  |  |  | 21-CP-PL-0002/L0058.2
| Gris | 1,5 mm² | EVA |  | -TB2 | 47 |  |  |  |  | -TB3 | 16 |  |  |  |  | 21-CP-PL-0002/L0066.2
| Gris | 1,5 mm² | EVA |  | -TB2 | 47 |  |  |  |  | -TB5 | 15 |  |  |  |  | 21-CP-PL-0002/L0066.2
| Gris | 1,5 mm² | EVA |  | -TB3 | 4 |  |  |  |  | -TB5 | 4 |  |  |  |  | 21-CP-PL-0002/L0022.4
| Gris | 1,5 mm² | EVA |  | -TB3 | 7 |  |  |  |  | -TB3 | 9 |  |  |  |  | 21-CP-PL-0002/L0064.5
| Gris | 1,5 mm² | EVA |  | -TB3 | 9 |  |  |  |  | -TB5 | 7 |  |  |  |  | 21-CP-PL-0002/L0064.6
| Gris | 1,5 mm² | EVA |  | -TB3 | 13 |  |  |  |  | -TB3 | 19 |  |  |  |  | 21-CP-PL-0008/L0057.2
| Gris | 1,5 mm² | EVA |  | -TB3 | 14 |  |  |  |  | -TB5 | 14 |  |  |  |  | 21-CP-PL-0008/L0057.2
| Gris | 1,5 mm² | EVA |  | -TB3 | 18 |  |  |  |  | -TB5 | 18 |  |  |  |  | 21-CP-PL-0002/L0021.4
| Gris | 1,5 mm² | EVA |  | -TB3 | 21 |  |  |  |  | -TB8 | 29 |  |  |  |  | 21-CP-PL-0002/L0034.3
| Gris | 1,5 mm² | EVA |  | -TB3 | 21 |  |  |  |  | -TB5 | 21 |  |  |  |  | 21-CP-PL-0002/L0034.4
| Gris | 1,5 mm² | EVA |  | -TB3 | 22 |  |  |  |  | -TB5 | 22 |  |  |  |  | 21-CP-PL-0002/L0034.4
| Gris | 1,5 mm² | EVA |  | -TB3 | 35 |  |  |  |  | -TB5 | 35 |  |  |  |  | 21-CP-PL-0002/L0033.7
| Gris | 1,5 mm² | EVA |  | -TB3 | 36 |  |  |  |  | -TB5 | 36 |  |  |  |  | 21-CP-PL-0002/L0033.7
| Gris | 1,5 mm² | EVA |  | -TB4 | 25 |  |  |  |  | -TB6 | 25 |  |  |  |  | 21-CP-PL-0002/L0033.5
| Gris | 1,5 mm² | EVA |  | -TB4 | 27 |  |  |  |  | -TB6 | 27 |  |  |  |  | 21-CP-PL-0002/L0053.4
| Gris | 1,5 mm² | EVA |  | -TB4 | 29 |  |  |  |  | -TB6 | 29 |  |  |  |  | 21-CP-PL-0002/L0058.4
| Gris | 1,5 mm² | EVA |  | -TB4 | 31 |  |  |  |  | -TB4 | 39 |  |  |  |  | 21-CP-PL-0002/L0062.6
| Gris | 1,5 mm² | EVA |  | -TB4 | 31 |  |  |  |  | -TB6 | 39 |  |  |  |  | 21-CP-PL-0002/L0062.6
| Gris | 1,5 mm² | EVA |  | -TB4 | 33 |  |  |  |  | -TB6 | 33 |  |  |  |  | 21-CP-PL-0002/L0033.6
| Gris | 1,5 mm² | EVA |  | -TB4 | 35 |  |  |  |  | -TB6 | 35 |  |  |  |  | 21-CP-PL-0002/L0053.2
| Gris | 1,5 mm² | EVA |  | -TB4 | 37 |  |  |  |  | -TB6 | 37 |  |  |  |  | 21-CP-PL-0002/L0058.2
| Gris | 1,5 mm² | EVA |  | -TB4 | 47 |  |  |  |  | -TB5 | 15 |  |  |  |  | 21-CP-PL-0002/L0066.3
| Gris | 1,5 mm² | EVA |  | -TB4 | 47 |  |  |  |  | -TB7 | 15 |  |  |  |  | 21-CP-PL-0002/L0066.3
| Gris | 1,5 mm² | EVA |  | -TB5 | 3 |  |  |  |  | -TB7 | 3 |  |  |  |  | 21-CP-PL-0002/L0022.4
| Gris | 1,5 mm² | EVA |  | -TB5 | 7 |  |  |  |  | -TB5 | 9 |  |  |  |  | 21-CP-PL-0002/L0064.6
| Gris | 1,5 mm² | EVA |  | -TB5 | 9 |  |  |  |  | -TB7 | 7 |  |  |  |  | 21-CP-PL-0002/L0064.6
| Gris | 1,5 mm² | EVA |  | -TB5 | 13 |  |  |  |  | -TB7 | 13 |  |  |  |  | 21-CP-PL-0008/L0057.2
| Gris | 1,5 mm² | EVA |  | -TB5 | 17 |  |  |  |  | -TB7 | 17 |  |  |  |  | 21-CP-PL-0002/L0021.4
| Gris | 1,5 mm² | EVA |  | -TB5 | 19 |  |  |  |  | -TB7 | 19 |  |  |  |  | 21-CP-PL-0008/L0057.2
| Gris | 1,5 mm² | EVA |  | -TB5 | 21 |  |  |  |  | -TB7 | 21 |  |  |  |  | 21-CP-PL-0002/L0034.4
| Gris | 1,5 mm² | EVA |  | -TB5 | 22 |  |  |  |  | -TB7 | 22 |  |  |  |  | 21-CP-PL-0002/L0034.4
| Gris | 1,5 mm² | EVA |  | -TB5 | 35 |  |  |  |  | -TB7 | 35 |  |  |  |  | 21-CP-PL-0002/L0033.7
| Gris | 1,5 mm² | EVA |  | -TB5 | 36 |  |  |  |  | -TB7 | 36 |  |  |  |  | 21-CP-PL-0002/L0033.7
| Gris | 1,5 mm² | EVA |  | -TB6 | 31 |  |  |  |  | -TB6 | 39 |  |  |  |  | 21-CP-PL-0002/L0062.7
| Gris | 1,5 mm² | EVA |  | -TB6 | 47 |  |  |  |  | -TB7 | 15 |  |  |  |  | 21-CP-PL-0002/L0066.4
| Gris | 1,5 mm² | EVA |  | -TB7 | 7 |  |  |  |  | -TB7 | 9 |  |  |  |  | 21-CP-PL-0002/L0064.7
| Gris | 1,5 mm² | EVA |  | -TB7 | 35 |  |  |  |  | -TB8 | 21 |  |  |  |  | 21-CP-PL-0002/L0033.8
| Gris | 1,5 mm² | EVA |  | -TB8 | 13 |  |  |  |  | -TB8 | 29 |  |  |  |  | 21-CP-PL-0002/L0034.3
| Gris | 1,5 mm² | EVA |  | -TB8 | 13 |  |  |  |  | -TB8 | 19 |  |  |  |  | 21-CP-PL-0002/L0034.2
| Gris | 1,5 mm² | EVA |  | -TB8 | 15 |  |  |  |  | -TB8 | 26 |  |  |  |  | 21-CP-PL-0002/L0034.1
| Gris | 1,5 mm² | EVA |  | -TB8 | 15 |  |  |  |  | -TB8 | 17 |  |  |  |  | 21-CP-PL-0002/L0034.2
| Gris | 1,5 mm² | EVA |  | -TB8 | 16 |  |  |  |  | -TB8 | 18 |  |  |  |  | 21-CP-PL-0002/L0034.2
| Gris | 1,5 mm² | EVA |  | -TB8 | 17 |  |  |  |  | -TB8 | 19 |  |  |  |  | 21-CP-PL-0002/L0034.2
| Gris | 1,5 mm² | EVA |  | -TB8 | 18 |  |  |  |  | -TB8 | 20 |  |  |  |  | 21-CP-PL-0002/L0034.2
| Gris | 1,5 mm² | EVA |  | -TB8 | 21 |  |  |  |  | -TB8 | 25 |  |  |  |  | 21-CP-PL-0002/L0033.8
| Gris | 1,5 mm² | EVA |  | -TB8 | 36 |  |  |  |  | -XCSD100 | 32 |  |  |  |  | 21-CP-PL-0002/L0016.4
| Gris | 1,5 mm² | EVA |  | -XCSD100 | 1 |  |  |  |  | -XCSD100 | 2 |  |  |  |  | 21-CP-PL-0002/L0051.2
| Gris | 1,5 mm² | EVA |  | -XCSD100 | 2 |  |  |  |  | -XCSD100 | 3 |  |  |  |  | 21-CP-PL-0002/L0051.2
| Gris | 1,5 mm² | EVA |  | -XCSD100 | 21 |  |  |  |  | -XCSD100 | 32 |  |  |  |  | 21-CP-PL-0002/L0014.2
| Gris | 1,5 mm² | EVA |  | -XCSD100 | 23 |  |  |  |  | -XCSD100 | 33 |  |  |  |  | 21-CP-PL-0002/L0014.3

## PUENTES +52K4
| SUBESTACIÓN SECCIONADORA PARINAS 500/220 kV |  |  | SNN4008-Y-PRN-22-CP-LIST-0037
|  |  |  | REVISIÓN No 0 | 06-03-2023
TABLA DE PUENTES METÁLICOS =PK04+52K4
Origen |  | Destino |  | Comentario
Elemento/Bornera | Borne | Elemento/Bornera | Borne
-CTQ1 | 1V2A | -CTQ1 | 1V3A
-CTQ1 | 1Z2A | -CTQ1 | 1Z3A
-CTQ1 | 1Z2A | -CTQ1 | 1Z3A
-CTQ1 | 1Z1A | -CTQ1 | 1Z2A
-CTQ2 | 3V2A | -CTQ2 | 3V3A
-CTQ2 | 3Z2A | -CTQ2 | 3Z3A
-CTQ2 | 3Z2A | -CTQ2 | 3Z3A
-CTQ2 | 3Z1A | -CTQ2 | 3Z2A
-CTQ3 | 5V2A | -CTQ3 | 5V3A
-CTQ3 | 5Z2A | -CTQ3 | 5Z3A
-CTQ3 | 5Z2A | -CTQ3 | 5Z3A
-CTQ3 | 5Z1A | -CTQ3 | 5Z2A
-TB8 | 25 | -TB8 | 26
-TB8 | 27 | -TB8 | 28

## ALAMBRADO +89K4-1_1
|  |  | SUBESTACIÓN SECCIONADORA PARINAS 500/220 kV | [14 empty] | SNN4008-Y-PRN-22-CP-LIST-0037
[18 empty] | REVISIÓN No 0 | 06-03-2023
TABLA DE ALAMBRADO =PK04+89K4-1/1
No. | CONDUCTOR |  |  |  | Conexión 1 | [5 empty] | Conexión 2 | [5 empty] | Plano | Comentarios
| Color | Calibre | Tipo | Longitud | Elemento/ Bornera | Borne | Cortado | Ponchado | Marcado | Conectado | Elemento/ Bornera | Borne | Cortado | Ponchado | Marcado | Conectado
| Gris | 1,5 mm² | EVA |  | -XT2 | 3 |  |  |  |  | -XT2 | 34 |  |  |  |  | 21-CP-PL-0002/L0032.6
| Gris | 1,5 mm² | EVA |  | -XT2 | 1 |  |  |  |  | -XT2 | 3 |  |  |  |  | 21-CP-PL-0002/L0032.5
| Gris | 1,5 mm² | EVA |  | -XT2 | 13 |  |  |  |  | -XT2 | 15 |  |  |  |  | 21-CP-PL-0002/L0062.3
| Gris | 1,5 mm² | EVA |  | -XT2 | 17 |  |  |  |  | -XT2 | 19 |  |  |  |  | 21-CP-PL-0002/L0064.3
| Gris | 1,5 mm² | EVA |  | -XT2 | 34 |  |  |  |  | -XT2 | 38 |  |  |  |  | 21-CP-PL-0002/L0032.7

## ALAMBRADO +89K4-1_2
|  |  | SUBESTACIÓN SECCIONADORA PARINAS 500/220 kV | [14 empty] | SNN4008-Y-PRN-22-CP-LIST-0037
[18 empty] | REVISIÓN No 0 | 06-03-2023
TABLA DE ALAMBRADO =PK04+89K4-1/2
No. | CONDUCTOR |  |  |  | Conexión 1 | [5 empty] | Conexión 2 | [5 empty] | Plano | Comentarios
| Color | Calibre | Tipo | Longitud | Elemento/ Bornera | Borne | Cortado | Ponchado | Marcado | Conectado | Elemento/ Bornera | Borne | Cortado | Ponchado | Marcado | Conectado
| Gris | 1,5 mm² | EVA |  | -XT2 | 6 |  |  |  |  | -XT2 | 8 |  |  |  |  | 21-CP-PL-0002/L0014.8
| Gris | 1,5 mm² | EVA |  | -XT2 | 33 |  |  |  |  | -XT2 | 43 |  |  |  |  | 21-CP-PL-0002/L0032.7
| Gris | 1,5 mm² | EVA |  | -XT2 | 34 |  |  |  |  | -XT2 | 42 |  |  |  |  | 21-CP-PL-0002/L0032.6
| Gris | 1,5 mm² | EVA |  | -XT2 | 34 |  |  |  |  | -XT2 | 44 |  |  |  |  | 21-CP-PL-0002/L0032.7
| Gris | 1,5 mm² | EVA |  | -XT2 | 35 |  |  |  |  | -XT2 | 45 |  |  |  |  | 21-CP-PL-0002/L0032.7
| Gris | 1,5 mm² | EVA |  | -XT2 | 36 |  |  |  |  | -XT2 | 44 |  |  |  |  | 21-CP-PL-0002/L0032.7
| Gris | 1,5 mm² | EVA |  | -XT2 | 36 |  |  |  |  | -XT2 | 46 |  |  |  |  | 21-CP-PL-0002/L0032.7
| Gris | 1,5 mm² | EVA |  | -XT2 | 37 |  |  |  |  | -XT2 | 47 |  |  |  |  | 21-CP-PL-0002/L0032.8
| Gris | 1,5 mm² | EVA |  | -XT2 | 38 |  |  |  |  | -XT2 | 46 |  |  |  |  | 21-CP-PL-0002/L0032.7
| Gris | 1,5 mm² | EVA |  | -XT2 | 38 |  |  |  |  | -XT2 | 48 |  |  |  |  | 21-CP-PL-0002/L0032.8

## ALAMBRADO +89K4-1_3
|  |  | SUBESTACIÓN SECCIONADORA PARINAS 500/220 kV | [14 empty] | SNN4008-Y-PRN-22-CP-LIST-0037
[18 empty] | REVISIÓN No 0 | 06-03-2023
TABLA DE ALAMBRADO =PK04+89K4-1/3
No. | CONDUCTOR |  |  |  | Conexión 1 | [5 empty] | Conexión 2 | [5 empty] | Plano | Comentarios
| Color | Calibre | Tipo | Longitud | Elemento/ Bornera | Borne | Cortado | Ponchado | Marcado | Conectado | Elemento/ Bornera | Borne | Cortado | Ponchado | Marcado | Conectado
| Gris | 1,5 mm² | EVA |  | -XT2 | 34 |  |  |  |  | -XT2 | 38 |  |  |  |  | 21-CP-PL-0002/L0032.7

## ALAMBRADO +89K4-2_1
|  |  | SUBESTACIÓN SECCIONADORA PARINAS 500/220 kV | [14 empty] | SNN4008-Y-PRN-22-CP-LIST-0037
[18 empty] | REVISIÓN No 0 | 06-03-2023
TABLA DE ALAMBRADO =PK04+89K4-2/1
No. | CONDUCTOR |  |  |  | Conexión 1 | [5 empty] | Conexión 2 | [5 empty] | Plano | Comentarios
| Color | Calibre | Tipo | Longitud | Elemento/ Bornera | Borne | Cortado | Ponchado | Marcado | Conectado | Elemento/ Bornera | Borne | Cortado | Ponchado | Marcado | Conectado
| Gris | 1,5 mm² | EVA |  | -XT2 | 5 |  |  |  |  | -XT2 | 7 |  |  |  |  | 21-CP-PL-0002/L0014.8
| Gris | 1,5 mm² | EVA |  | -XT2 | 1 |  |  |  |  | -XT2 | 3 |  |  |  |  | 21-CP-PL-0002/L0033.1
| Gris | 1,5 mm² | EVA |  | -XT2 | 3 |  |  |  |  | -XT2 | 34 |  |  |  |  | 21-CP-PL-0002/L0033.2
| Gris | 1,5 mm² | EVA |  | -XT2 | 13 |  |  |  |  | -XT2 | 15 |  |  |  |  | 21-CP-PL-0002/L0062.4
| Gris | 1,5 mm² | EVA |  | -XT2 | 17 |  |  |  |  | -XT2 | 19 |  |  |  |  | 21-CP-PL-0002/L0064.4
| Gris | 1,5 mm² | EVA |  | -XT2 | 34 |  |  |  |  | -XT2 | 38 |  |  |  |  | 21-CP-PL-0002/L0033.3

## ALAMBRADO +89K4-2_2
|  |  | SUBESTACIÓN SECCIONADORA PARINAS 500/220 kV | [14 empty] | SNN4008-Y-PRN-22-CP-LIST-0037
[18 empty] | REVISIÓN No 0 | 06-03-2023
TABLA DE ALAMBRADO =PK04+89K4-2/2
No. | CONDUCTOR |  |  |  | Conexión 1 | [5 empty] | Conexión 2 | [5 empty] | Plano | Comentarios
| Color | Calibre | Tipo | Longitud | Elemento/ Bornera | Borne | Cortado | Ponchado | Marcado | Conectado | Elemento/ Bornera | Borne | Cortado | Ponchado | Marcado | Conectado
| Gris | 1,5 mm² | EVA |  | -XT2 | 34 |  |  |  |  | -XT2 | 42 |  |  |  |  | 21-CP-PL-0002/L0033.2
| Gris | 1,5 mm² | EVA |  | -XT2 | 33 |  |  |  |  | -XT2 | 43 |  |  |  |  | 21-CP-PL-0002/L0033.3
| Gris | 1,5 mm² | EVA |  | -XT2 | 34 |  |  |  |  | -XT2 | 44 |  |  |  |  | 21-CP-PL-0002/L0033.3
| Gris | 1,5 mm² | EVA |  | -XT2 | 35 |  |  |  |  | -XT2 | 45 |  |  |  |  | 21-CP-PL-0002/L0033.3
| Gris | 1,5 mm² | EVA |  | -XT2 | 36 |  |  |  |  | -XT2 | 44 |  |  |  |  | 21-CP-PL-0002/L0033.3
| Gris | 1,5 mm² | EVA |  | -XT2 | 36 |  |  |  |  | -XT2 | 46 |  |  |  |  | 21-CP-PL-0002/L0033.3
| Gris | 1,5 mm² | EVA |  | -XT2 | 37 |  |  |  |  | -XT2 | 47 |  |  |  |  | 21-CP-PL-0002/L0033.4
| Gris | 1,5 mm² | EVA |  | -XT2 | 38 |  |  |  |  | -XT2 | 46 |  |  |  |  | 21-CP-PL-0002/L0033.4
| Gris | 1,5 mm² | EVA |  | -XT2 | 38 |  |  |  |  | -XT2 | 48 |  |  |  |  | 21-CP-PL-0002/L0033.4

## ALAMBRADO +89K4-2_3
|  |  | SUBESTACIÓN SECCIONADORA PARINAS 500/220 kV | [14 empty] | SNN4008-Y-PRN-22-CP-LIST-0037
[18 empty] | REVISIÓN No 0 | 06-03-2023
TABLA DE ALAMBRADO =PK04+89K4-2/3
No. | CONDUCTOR |  |  |  | Conexión 1 | [5 empty] | Conexión 2 | [5 empty] | Plano | Comentarios
| Color | Calibre | Tipo | Longitud | Elemento/ Bornera | Borne | Cortado | Ponchado | Marcado | Conectado | Elemento/ Bornera | Borne | Cortado | Ponchado | Marcado | Conectado
| Gris | 1,5 mm² | EVA |  | -XT2 | 34 |  |  |  |  | -XT2 | 38 |  |  |  |  | 21-CP-PL-0002/L0033.3

## ALAMBRADO +TX-K04.1
|  |  | SUBESTACIÓN SECCIONADORA PARINAS 500/220 kV | [14 empty] | SNN4008-Y-PRN-22-CP-LIST-0037
[18 empty] | REVISIÓN No 0 | 06-03-2023
TABLA DE ALAMBRADO =PK04+TX-K04.1
No. | CONDUCTOR |  |  |  | Conexión 1 | [5 empty] | Conexión 2 | [5 empty] | Plano | Comentarios
| Color | Calibre | Tipo | Longitud | Elemento/ Bornera | Borne | Cortado | Ponchado | Marcado | Conectado | Elemento/ Bornera | Borne | Cortado | Ponchado | Marcado | Conectado
| Negro | 2,5 mm² | EVA |  | -Q311 | 2 |  |  |  |  | -X311 | 1B |  |  |  |  | 20-CP-PL-0002/L0010.5
| Gris | 2,5 mm² | EVA |  | -E001 | X1 |  |  |  |  | -S001 | 12 |  |  |  |  | 20-CP-PL-0002/L0029.7
| Gris | 2,5 mm² | EVA |  | -E001 | X2 |  |  |  |  | -XCA | 6 |  |  |  |  | 20-CP-PL-0002/L0029.7
| Gris | 2,5 mm² | EVA |  | -E002 | L |  |  |  |  | -XCA | 9 |  |  |  |  | 20-CP-PL-0002/L0029.8
| Gris | 2,5 mm² | EVA |  | -E002 | N |  |  |  |  | -XCA | 5 |  |  |  |  | 20-CP-PL-0002/L0029.8
| Ve/Am | 1,5 mm² | EVA |  | -E002 | PE |  |  |  |  | -TIERRA | [5 empty] | 20-CP-PL-0002/L0029.8
| Gris | 2,5 mm² | EVA |  | -E003 | 13 |  |  |  |  | -R001 | 3 |  |  |  |  | 20-CP-PL-0002/L0029.8
| Gris | 2,5 mm² | EVA |  | -E003 | 14 |  |  |  |  | -XCA | 9 |  |  |  |  | 20-CP-PL-0002/L0029.8
| Gris | 2,5 mm² | EVA |  | -E003 | A1 |  |  |  |  | -XCA | 8 |  |  |  |  | 20-CP-PL-0002/L0029.7
| Gris | 2,5 mm² | EVA |  | -E003 | A2 |  |  |  |  | -XCA | 6 |  |  |  |  | 20-CP-PL-0002/L0029.7
| Gris | 2,5 mm² | EVA |  | -Q.CA | 1 |  |  |  |  | -XCA | 1 |  |  |  |  | 20-CP-PL-0002/L0029.7
| Gris | 2,5 mm² | EVA |  | -Q.CA | 2 |  |  |  |  | -XCA | 7 |  |  |  |  | 20-CP-PL-0002/L0029.7
| Gris | 1,5 mm² | EVA |  | -Q.CA | 11 |  |  |  |  | -Q.CA | 95 |  |  |  |  | 21-CP-PL-0002/L0037.6
| Gris | 1,5 mm² | EVA |  | -Q.CA | 11 |  |  |  |  | -Q330 | 95 |  |  |  |  | 21-CP-PL-0002/L0037.5
| Gris | 1,5 mm² | EVA |  | -Q.CA | 12 |  |  |  |  | -Q.CA | 96 |  |  |  |  | 21-CP-PL-0002/L0037.6
| Gris | 1,5 mm² | EVA |  | -Q.CA | 12 |  |  |  |  | -X1 | 5 |  |  |  |  | 21-CP-PL-0002/L0037.6
| Negro | 2,5 mm² | EVA |  | -Q311 | 1 |  |  |  |  | -X31 | 1B |  |  |  |  | 20-CP-PL-0002/L0010.4
| Negro | 2,5 mm² | EVA |  | -Q311 | 3 |  |  |  |  | -X31 | 2B |  |  |  |  | 20-CP-PL-0002/L0010.4
| Negro | 2,5 mm² | EVA |  | -Q311 | 4 |  |  |  |  | -X311 | 2B |  |  |  |  | 20-CP-PL-0002/L0010.5
| Negro | 2,5 mm² | EVA |  | -Q311 | 5 |  |  |  |  | -X31 | 3B |  |  |  |  | 20-CP-PL-0002/L0010.4
| Negro | 2,5 mm² | EVA |  | -Q311 | 6 |  |  |  |  | -X311 | 3B |  |  |  |  | 20-CP-PL-0002/L0010.5
| Gris | 1,5 mm² | EVA |  | -Q311 | 11 |  |  |  |  | -X1 | 1 |  |  |  |  | 21-CP-PL-0002/L0032.2
| Gris | 1,5 mm² | EVA |  | -Q311 | 11 |  |  |  |  | -Q321 | 11 |  |  |  |  | 21-CP-PL-0002/L0032.2
| Gris | 1,5 mm² | EVA |  | -Q311 | 12 |  |  |  |  | -X1 | 2 |  |  |  |  | 21-CP-PL-0002/L0032.2
| Gris | 1,5 mm² | EVA |  | -Q311 | 95 |  |  |  |  | -Q321 | 11 |  |  |  |  | 21-CP-PL-0002/L0032.2
| Gris | 1,5 mm² | EVA |  | -Q311 | 95 |  |  |  |  | -Q321 | 95 |  |  |  |  | 21-CP-PL-0002/L0037.3
| Gris | 1,5 mm² | EVA |  | -Q311 | 96 |  |  |  |  | -Q321 | 96 |  |  |  |  | 21-CP-PL-0002/L0037.2
| Gris | 1,5 mm² | EVA |  | -Q311 | 96 |  |  |  |  | -X1 | 4 |  |  |  |  | 21-CP-PL-0002/L0037.2
| Negro | 2,5 mm² | EVA |  | -Q321 | 1 |  |  |  |  | -X32 | 1B |  |  |  |  | 20-CP-PL-0002/L0010.5
| Negro | 2,5 mm² | EVA |  | -Q321 | 1 |  |  |  |  | -Q322 | 1 |  |  |  |  | 20-CP-PL-0002/L0010.5
| Negro | 2,5 mm² | EVA |  | -Q321 | 2 |  |  |  |  | -X321 | 1B |  |  |  |  | 20-CP-PL-0002/L0010.5
| Negro | 2,5 mm² | EVA |  | -Q321 | 3 |  |  |  |  | -X32 | 2B |  |  |  |  | 20-CP-PL-0002/L0010.5
| Negro | 2,5 mm² | EVA |  | -Q321 | 3 |  |  |  |  | -Q322 | 3 |  |  |  |  | 20-CP-PL-0002/L0010.5
| Negro | 2,5 mm² | EVA |  | -Q321 | 4 |  |  |  |  | -X321 | 2B |  |  |  |  | 20-CP-PL-0002/L0010.5
| Negro | 2,5 mm² | EVA |  | -Q321 | 5 |  |  |  |  | -X32 | 3B |  |  |  |  | 20-CP-PL-0002/L0010.5
| Negro | 2,5 mm² | EVA |  | -Q321 | 5 |  |  |  |  | -Q322 | 5 |  |  |  |  | 20-CP-PL-0002/L0010.5
| Negro | 2,5 mm² | EVA |  | -Q321 | 6 |  |  |  |  | -X321 | 3B |  |  |  |  | 20-CP-PL-0002/L0010.5
| Gris | 1,5 mm² | EVA |  | -Q321 | 12 |  |  |  |  | -X1 | 3 |  |  |  |  | 21-CP-PL-0002/L0032.2
| Gris | 1,5 mm² | EVA |  | -Q321 | 95 |  |  |  |  | -Q322 | 95 |  |  |  |  | 21-CP-PL-0002/L0037.3
| Gris | 1,5 mm² | EVA |  | -Q321 | 96 |  |  |  |  | -Q322 | 96 |  |  |  |  | 21-CP-PL-0002/L0037.3
| Negro | 2,5 mm² | EVA |  | -Q322 | 1 |  |  |  |  | -Q323 | 1 |  |  |  |  | 20-CP-PL-0002/L0010.5
| Negro | 2,5 mm² | EVA |  | -Q322 | 2 |  |  |  |  | -X322 | 1B |  |  |  |  | 20-CP-PL-0002/L0010.5
| Negro | 2,5 mm² | EVA |  | -Q322 | 3 |  |  |  |  | -Q323 | 3 |  |  |  |  | 20-CP-PL-0002/L0010.5
| Negro | 2,5 mm² | EVA |  | -Q322 | 4 |  |  |  |  | -X322 | 2B |  |  |  |  | 20-CP-PL-0002/L0010.5
| Negro | 2,5 mm² | EVA |  | -Q322 | 5 |  |  |  |  | -Q323 | 5 |  |  |  |  | 20-CP-PL-0002/L0010.5
| Negro | 2,5 mm² | EVA |  | -Q322 | 6 |  |  |  |  | -X322 | 3B |  |  |  |  | 20-CP-PL-0002/L0010.5
| Gris | 1,5 mm² | EVA |  | -Q322 | 11 |  |  |  |  | -X1 | 6 |  |  |  |  | 21-CP-PL-0002/L0042.1
| Gris | 1,5 mm² | EVA |  | -Q322 | 12 |  |  |  |  | -X1 | 7 |  |  |  |  | 21-CP-PL-0002/L0042.1
| Gris | 1,5 mm² | EVA |  | -Q322 | 95 |  |  |  |  | -Q323 | 95 |  |  |  |  | 21-CP-PL-0002/L0037.3
| Gris | 1,5 mm² | EVA |  | -Q322 | 96 |  |  |  |  | -Q323 | 96 |  |  |  |  | 21-CP-PL-0002/L0037.3
| Negro | 2,5 mm² | EVA |  | -Q323 | 1 |  |  |  |  | -Q324 | 1 |  |  |  |  | 20-CP-PL-0002/L0010.5
| Negro | 2,5 mm² | EVA |  | -Q323 | 2 |  |  |  |  | -X323 | 1B |  |  |  |  | 20-CP-PL-0002/L0010.5
| Negro | 2,5 mm² | EVA |  | -Q323 | 3 |  |  |  |  | -Q324 | 3 |  |  |  |  | 20-CP-PL-0002/L0010.5
| Negro | 2,5 mm² | EVA |  | -Q323 | 4 |  |  |  |  | -X323 | 2B |  |  |  |  | 20-CP-PL-0002/L0010.5
| Negro | 2,5 mm² | EVA |  | -Q323 | 5 |  |  |  |  | -Q324 | 5 |  |  |  |  | 20-CP-PL-0002/L0010.5
| Negro | 2,5 mm² | EVA |  | -Q323 | 6 |  |  |  |  | -X323 | 3B |  |  |  |  | 20-CP-PL-0002/L0010.5
| Gris | 1,5 mm² | EVA |  | -Q323 | 11 |  |  |  |  | -X1 | 8 |  |  |  |  | 21-CP-PL-0002/L0053.1
| Gris | 1,5 mm² | EVA |  | -Q323 | 12 |  |  |  |  | -X1 | 9 |  |  |  |  | 21-CP-PL-0002/L0053.1
| Gris | 1,5 mm² | EVA |  | -Q323 | 95 |  |  |  |  | -Q324 | 95 |  |  |  |  | 21-CP-PL-0002/L0037.3
| Gris | 1,5 mm² | EVA |  | -Q323 | 96 |  |  |  |  | -Q324 | 96 |  |  |  |  | 21-CP-PL-0002/L0037.3
| Negro | 2,5 mm² | EVA |  | -Q324 | 1 |  |  |  |  | -Q327 | 1 |  |  |  |  | 20-CP-PL-0002/L0010.5
| Negro | 2,5 mm² | EVA |  | -Q324 | 2 |  |  |  |  | -X324 | 1B |  |  |  |  | 20-CP-PL-0002/L0010.5
| Negro | 2,5 mm² | EVA |  | -Q324 | 3 |  |  |  |  | -Q325 | 1 |  |  |  |  | 20-CP-PL-0002/L0010.5
| Negro | 2,5 mm² | EVA |  | -Q324 | 4 |  |  |  |  | -X324 | 2B |  |  |  |  | 20-CP-PL-0002/L0010.5
| Negro | 2,5 mm² | EVA |  | -Q324 | 5 |  |  |  |  | -Q327 | 5 |  |  |  |  | 20-CP-PL-0002/L0010.5
| Negro | 2,5 mm² | EVA |  | -Q324 | 6 |  |  |  |  | -X324 | 3B |  |  |  |  | 20-CP-PL-0002/L0010.5
| Gris | 1,5 mm² | EVA |  | -Q324 | 11 |  |  |  |  | -X1 | 10 |  |  |  |  | 21-CP-PL-0002/L0058.1
| Gris | 1,5 mm² | EVA |  | -Q324 | 12 |  |  |  |  | -X1 | 11 |  |  |  |  | 21-CP-PL-0002/L0058.1
| Gris | 1,5 mm² | EVA |  | -Q324 | 95 |  |  |  |  | -Q325 | 95 |  |  |  |  | 21-CP-PL-0002/L0037.4
| Gris | 1,5 mm² | EVA |  | -Q324 | 96 |  |  |  |  | -Q325 | 96 |  |  |  |  | 21-CP-PL-0002/L0037.4
| Negro | 2,5 mm² | EVA |  | -Q325 | 1 |  |  |  |  | -Q326 | 1 |  |  |  |  | 20-CP-PL-0002/L0010.5
| Negro | 2,5 mm² | EVA |  | -Q325 | 2 |  |  |  |  | -X325 | 1B |  |  |  |  | 20-CP-PL-0002/L0010.5
| Negro | 2,5 mm² | EVA |  | -Q325 | 11 |  |  |  |  | -X1 | 12 |  |  |  |  | 20-CP-PL-0002/L0010.4
| Negro | 2,5 mm² | EVA |  | -Q325 | 12 |  |  |  |  | -X1 | 13 |  |  |  |  | 20-CP-PL-0002/L0010.4
| Gris | 1,5 mm² | EVA |  | -Q325 | 95 |  |  |  |  | -Q326 | 95 |  |  |  |  | 21-CP-PL-0002/L0037.4
| Gris | 1,5 mm² | EVA |  | -Q325 | 96 |  |  |  |  | -Q326 | 96 |  |  |  |  | 21-CP-PL-0002/L0037.4
| Negro | 2,5 mm² | EVA |  | -Q326 | 1 |  |  |  |  | -Q327 | 3 |  |  |  |  | 20-CP-PL-0002/L0010.5
| Negro | 2,5 mm² | EVA |  | -Q326 | 2 |  |  |  |  | -X326 | 1B |  |  |  |  | 20-CP-PL-0002/L0010.5
| Negro | 2,5 mm² | EVA |  | -Q326 | 11 |  |  |  |  | -X1 | 14 |  |  |  |  | 20-CP-PL-0002/L0010.4
| Negro | 2,5 mm² | EVA |  | -Q326 | 12 |  |  |  |  | -X1 | 15 |  |  |  |  | 20-CP-PL-0002/L0010.4
| Gris | 1,5 mm² | EVA |  | -Q326 | 95 |  |  |  |  | -Q327 | 95 |  |  |  |  | 21-CP-PL-0002/L0037.4
| Gris | 1,5 mm² | EVA |  | -Q326 | 96 |  |  |  |  | -Q327 | 96 |  |  |  |  | 21-CP-PL-0002/L0037.4
| Negro | 2,5 mm² | EVA |  | -Q327 | 1 |  |  |  |  | -Q328 | 1 |  |  |  |  | 20-CP-PL-0002/L0010.5
| Negro | 2,5 mm² | EVA |  | -Q327 | 2 |  |  |  |  | -X327 | 1B |  |  |  |  | 20-CP-PL-0002/L0010.5
| Negro | 2,5 mm² | EVA |  | -Q327 | 3 |  |  |  |  | -Q328 | 3 |  |  |  |  | 20-CP-PL-0002/L0010.5
| Negro | 2,5 mm² | EVA |  | -Q327 | 4 |  |  |  |  | -X327 | 2B |  |  |  |  | 20-CP-PL-0002/L0010.5
| Negro | 2,5 mm² | EVA |  | -Q327 | 5 |  |  |  |  | -Q328 | 5 |  |  |  |  | 20-CP-PL-0002/L0010.5
| Negro | 2,5 mm² | EVA |  | -Q327 | 6 |  |  |  |  | -X327 | 3B |  |  |  |  | 20-CP-PL-0002/L0010.5
| Gris | 1,5 mm² | EVA |  | -Q327 | 11 |  |  |  |  | -X1 | 16 |  |  |  |  | 21-CP-PL-0002/L0039.6
| Gris | 1,5 mm² | EVA |  | -Q327 | 12 |  |  |  |  | -X1 | 17 |  |  |  |  | 21-CP-PL-0002/L0039.6
| Gris | 1,5 mm² | EVA |  | -Q327 | 95 |  |  |  |  | -Q328 | 95 |  |  |  |  | 21-CP-PL-0002/L0037.5
| Gris | 1,5 mm² | EVA |  | -Q327 | 96 |  |  |  |  | -Q328 | 96 |  |  |  |  | 21-CP-PL-0002/L0037.5
| Negro | 2,5 mm² | EVA |  | -Q328 | 2 |  |  |  |  | -X328 | 1B |  |  |  |  | 20-CP-PL-0002/L0010.5
| Negro | 2,5 mm² | EVA |  | -Q328 | 3 |  |  |  |  | -Q329 | 1 |  |  |  |  | 20-CP-PL-0002/L0010.5
| Negro | 2,5 mm² | EVA |  | -Q328 | 4 |  |  |  |  | -X328 | 2B |  |  |  |  | 20-CP-PL-0002/L0010.5
| Negro | 2,5 mm² | EVA |  | -Q328 | 6 |  |  |  |  | -X328 | 3B |  |  |  |  | 20-CP-PL-0002/L0010.5
| Gris | 1,5 mm² | EVA |  | -Q328 | 11 |  |  |  |  | -X1 | 18 |  |  |  |  | 21-CP-PL-0002/L0048.7
| Gris | 1,5 mm² | EVA |  | -Q328 | 12 |  |  |  |  | -X1 | 19 |  |  |  |  | 21-CP-PL-0002/L0048.7
| Gris | 1,5 mm² | EVA |  | -Q328 | 95 |  |  |  |  | -Q329 | 95 |  |  |  |  | 21-CP-PL-0002/L0037.5
| Gris | 1,5 mm² | EVA |  | -Q328 | 96 |  |  |  |  | -Q329 | 96 |  |  |  |  | 21-CP-PL-0002/L0037.5
| Negro | 2,5 mm² | EVA |  | -Q329 | 1 |  |  |  |  | -Q330 | 1 |  |  |  |  | 20-CP-PL-0002/L0010.5
| Negro | 2,5 mm² | EVA |  | -Q329 | 2 |  |  |  |  | -X329 | 1B |  |  |  |  | 20-CP-PL-0002/L0010.5
| Negro | 2,5 mm² | EVA |  | -Q329 | 11 |  |  |  |  | -X1 | 20 |  |  |  |  | 20-CP-PL-0002/L0010.4
| Negro | 2,5 mm² | EVA |  | -Q329 | 12 |  |  |  |  | -X1 | 21 |  |  |  |  | 20-CP-PL-0002/L0010.4
| Gris | 1,5 mm² | EVA |  | -Q329 | 95 |  |  |  |  | -Q330 | 95 |  |  |  |  | 21-CP-PL-0002/L0037.5
| Gris | 1,5 mm² | EVA |  | -Q329 | 96 |  |  |  |  | -Q330 | 96 |  |  |  |  | 21-CP-PL-0002/L0037.5
| Negro | 2,5 mm² | EVA |  | -Q330 | 2 |  |  |  |  | -X330 | 1B |  |  |  |  | 20-CP-PL-0002/L0010.5
| Negro | 2,5 mm² | EVA |  | -Q330 | 11 |  |  |  |  | -X1 | 22 |  |  |  |  | 20-CP-PL-0002/L0010.4
| Negro | 2,5 mm² | EVA |  | -Q330 | 12 |  |  |  |  | -X1 | 23 |  |  |  |  | 20-CP-PL-0002/L0010.4
| Gris | 2,5 mm² | EVA |  | -R001 | 2 |  |  |  |  | -XCA | 5 |  |  |  |  | 20-CP-PL-0002/L0029.8
| Gris | 2,5 mm² | EVA |  | -S001 | 11 |  |  |  |  | -XCA | 7 |  |  |  |  | 20-CP-PL-0002/L0029.7
| Ve/Am | 1,5 mm² | EVA |  | -TIERRA | [5 empty] | -X31 | 6B |  |  |  |  | 20-CP-PL-0002/L0010.4
| Ve/Am | 1,5 mm² | EVA |  | -TIERRA | [5 empty] | -X32 | 14B |  |  |  |  | 20-CP-PL-0002/L0010.4
| Negro | 2,5 mm² | EVA |  | -X31 | 4B |  |  |  |  | -X311 | 4B |  |  |  |  | 20-CP-PL-0002/L0010.4
| Negro | 2,5 mm² | EVA |  | -X32 | 10B |  |  |  |  | -X327 | 4B |  |  |  |  | 20-CP-PL-0002/L0010.4
| Negro | 2,5 mm² | EVA |  | -X32 | 11B |  |  |  |  | -X328 | 4B |  |  |  |  | 20-CP-PL-0002/L0010.4
| Negro | 2,5 mm² | EVA |  | -X32 | 12B |  |  |  |  | -X329 | 2B |  |  |  |  | 20-CP-PL-0002/L0010.4
| Negro | 2,5 mm² | EVA |  | -X32 | 13B |  |  |  |  | -X330 | 2B |  |  |  |  | 20-CP-PL-0002/L0010.4
| Negro | 2,5 mm² | EVA |  | -X32 | 4B |  |  |  |  | -X321 | 4B |  |  |  |  | 20-CP-PL-0002/L0010.5
| Negro | 2,5 mm² | EVA |  | -X32 | 5B |  |  |  |  | -X322 | 4B |  |  |  |  | 20-CP-PL-0002/L0010.5
| Negro | 2,5 mm² | EVA |  | -X32 | 6B |  |  |  |  | -X323 | 4B |  |  |  |  | 20-CP-PL-0002/L0010.5
| Negro | 2,5 mm² | EVA |  | -X32 | 7B |  |  |  |  | -X324 | 4B |  |  |  |  | 20-CP-PL-0002/L0010.5
| Negro | 2,5 mm² | EVA |  | -X32 | 8B |  |  |  |  | -X325 | 2B |  |  |  |  | 20-CP-PL-0002/L0010.5
| Negro | 2,5 mm² | EVA |  | -X32 | 9B |  |  |  |  | -X326 | 2B |  |  |  |  | 20-CP-PL-0002/L0010.4

## PUENTES +TX-K04.1
| SUBESTACIÓN SECCIONADORA PARINAS 500/220 kV |  |  | SNN4008-Y-PRN-22-CP-LIST-0037
|  |  |  | REVISIÓN No 0 | 06-03-2023
TABLA DE PUENTES METÁLICOS =PK04+TX-K04.1
Origen |  | Destino |  | Comentario
Elemento/Bornera | Borne | Elemento/Bornera | Borne
-X31 | 4A | -X31 | 5A
-X31 | 5A | -X31 | 6A
-X32 | 4A | -X32 | 5A
-X32 | 5A | -X32 | 6A
-X32 | 6A | -X32 | 7A
-X32 | 7A | -X32 | 8A
-X32 | 8A | -X32 | 9A
-X32 | 9A | -X32 | 10A
-X32 | 10A | -X32 | 11A
-X32 | 11A | -X32 | 12A
-X32 | 12A | -X32 | 13A
-X32 | 13A | -X32 | 14A
-XCA | 1 | -XCA | 2
-XCA | 3 | -XCA | 4
-XCA | 4 | -XCA | 5
-XCA | 5 | -XCA | 6
-XCA | 7 | -XCA | 8
-XCA | 8 | -XCA | 9

## ALAMBRADO +52K5
|  |  | SUBESTACIÓN SECCIONADORA PARINAS 500/220 kV | [14 empty] | SNN4008-Y-PRN-22-CP-LIST-0037
[18 empty] | REVISIÓN No 0 | 06-03-2023
TABLA DE ALAMBRADO =PK05+52K5
No. | CONDUCTOR |  |  |  | Conexión 1 | [5 empty] | Conexión 2 | [5 empty] | Plano | Comentarios
| Color | Calibre | Tipo | Longitud | Elemento/ Bornera | Borne | Cortado | Ponchado | Marcado | Conectado | Elemento/ Bornera | Borne | Cortado | Ponchado | Marcado | Conectado
| Gris | 1,5 mm² | EVA |  | -TB3 | 20 |  |  |  |  | -TB5 | 20 |  |  |  |  | 21-CP-PL-0008/L0057.3
| Negro | 2,5 mm² | EVA |  | -CTQ1 | 1V3A |  |  |  |  | -CTQ2 | 3V3A |  |  |  |  | 20-CP-PL-0002/L0015.5
| Negro | 2,5 mm² | EVA |  | -CTQ1 | 1W3A |  |  |  |  | -CTQ2 | 3W3A |  |  |  |  | 20-CP-PL-0002/L0014.5
| Negro | 2,5 mm² | EVA |  | -CTQ1 | 1X3A |  |  |  |  | -CTQ2 | 3X3A |  |  |  |  | 20-CP-PL-0002/L0016.5
| Negro | 2,5 mm² | EVA |  | -CTQ1 | 1Y3A |  |  |  |  | -CTQ2 | 3Y3A |  |  |  |  | 20-CP-PL-0002/L0016.5
| Negro | 2,5 mm² | EVA |  | -CTQ1 | 1Z3A |  |  |  |  | -CTQ2 | 3Z3A |  |  |  |  | 20-CP-PL-0002/L0015.5
| Ve/Am | 1,5 mm² | EVA |  | -CTQ1 | 2V3B |  |  |  |  | -TIERRA | [5 empty] | 20-CP-PL-0002/L0013.5
| Negro | 2,5 mm² | EVA |  | -CTQ1 | 2W3A |  |  |  |  | -CTQ2 | 4W3A |  |  |  |  | 20-CP-PL-0002/L0013.5
| Negro | 2,5 mm² | EVA |  | -CTQ1 | 2X3A |  |  |  |  | -CTQ1 | 4X3A |  |  |  |  | 20-CP-PL-0002/L0011.5
| Negro | 2,5 mm² | EVA |  | -CTQ1 | 2Y3A |  |  |  |  | -CTQ2 | 4Y3A |  |  |  |  | 20-CP-PL-0002/L0012.5
| Negro | 2,5 mm² | EVA |  | -CTQ1 | 2Z3A |  |  |  |  | -CTQ2 | 4Z3A |  |  |  |  | 20-CP-PL-0002/L0012.5
| Negro | 2,5 mm² | EVA |  | -CTQ1 | 4X3A |  |  |  |  | -CTQ1 | 6X3A |  |  |  |  | 20-CP-PL-0002/L0011.5
| Negro | 2,5 mm² | EVA |  | -CTQ2 | 3V3A |  |  |  |  | -CTQ3 | 5V3A |  |  |  |  | 20-CP-PL-0002/L0015.5
| Negro | 2,5 mm² | EVA |  | -CTQ2 | 3W3A |  |  |  |  | -CTQ3 | 5W3A |  |  |  |  | 20-CP-PL-0002/L0014.5
| Negro | 2,5 mm² | EVA |  | -CTQ2 | 3X3A |  |  |  |  | -CTQ3 | 5X3A |  |  |  |  | 20-CP-PL-0002/L0016.5
| Negro | 2,5 mm² | EVA |  | -CTQ2 | 3Y3A |  |  |  |  | -CTQ3 | 5Y3A |  |  |  |  | 20-CP-PL-0002/L0016.5
| Negro | 2,5 mm² | EVA |  | -CTQ2 | 3Z3A |  |  |  |  | -CTQ3 | 5Z3A |  |  |  |  | 20-CP-PL-0002/L0015.5
| Ve/Am | 1,5 mm² | EVA |  | -CTQ2 | 4V3B |  |  |  |  | -TIERRA | [5 empty] | 20-CP-PL-0002/L0013.5
| Negro | 2,5 mm² | EVA |  | -CTQ2 | 4W3A |  |  |  |  | -CTQ3 | 6W3A |  |  |  |  | 20-CP-PL-0002/L0013.5
| Negro | 2,5 mm² | EVA |  | -CTQ2 | 4Y3A |  |  |  |  | -CTQ3 | 6Y3A |  |  |  |  | 20-CP-PL-0002/L0012.5
| Negro | 2,5 mm² | EVA |  | -CTQ2 | 4Z3A |  |  |  |  | -CTQ3 | 6Z3A |  |  |  |  | 20-CP-PL-0002/L0012.5
| Ve/Am | 1,5 mm² | EVA |  | -CTQ3 | 6V3B |  |  |  |  | -TIERRA | [5 empty] | 20-CP-PL-0002/L0013.5
| Gris | 1,5 mm² | EVA |  | -TB2 | 25 |  |  |  |  | -TB2 | 33 |  |  |  |  | 21-CP-PL-0002/L0043.3
| Gris | 1,5 mm² | EVA |  | -TB2 | 26 |  |  |  |  | -TB4 | 26 |  |  |  |  | 21-CP-PL-0002/L0043.3
| Gris | 1,5 mm² | EVA |  | -TB2 | 27 |  |  |  |  | -TB2 | 35 |  |  |  |  | 21-CP-PL-0002/L0053.6
| Gris | 1,5 mm² | EVA |  | -TB2 | 27 |  |  |  |  | -TB4 | 27 |  |  |  |  | 21-CP-PL-0002/L0053.7
| Gris | 1,5 mm² | EVA |  | -TB2 | 29 |  |  |  |  | -TB2 | 37 |  |  |  |  | 21-CP-PL-0002/L0058.6
| Gris | 1,5 mm² | EVA |  | -TB2 | 29 |  |  |  |  | -TB4 | 29 |  |  |  |  | 21-CP-PL-0002/L0058.7
| Gris | 1,5 mm² | EVA |  | -TB2 | 31 |  |  |  |  | -TB2 | 39 |  |  |  |  | 21-CP-PL-0002/L0074.2
| Gris | 1,5 mm² | EVA |  | -TB2 | 33 |  |  |  |  | -TB7 | 21 |  |  |  |  | 21-CP-PL-0002/L0044.3
| Gris | 1,5 mm² | EVA |  | -TB2 | 34 |  |  |  |  | -TB4 | 34 |  |  |  |  | 21-CP-PL-0002/L0043.4
| Gris | 1,5 mm² | EVA |  | -TB2 | 36 |  |  |  |  | -TB4 | 36 |  |  |  |  | 21-CP-PL-0002/L0053.5
| Gris | 1,5 mm² | EVA |  | -TB2 | 38 |  |  |  |  | -TB4 | 38 |  |  |  |  | 21-CP-PL-0002/L0058.5
| Gris | 1,5 mm² | EVA |  | -TB2 | 39 |  |  |  |  | -TB4 | 31 |  |  |  |  | 21-CP-PL-0002/L0074.2
| Gris | 1,5 mm² | EVA |  | -TB3 | 4 |  |  |  |  | -TB5 | 4 |  |  |  |  | 21-CP-PL-0002/L0031.4
| Gris | 1,5 mm² | EVA |  | -TB3 | 7 |  |  |  |  | -TB3 | 9 |  |  |  |  | 21-CP-PL-0002/L0079.5
| Gris | 1,5 mm² | EVA |  | -TB3 | 9 |  |  |  |  | -TB5 | 7 |  |  |  |  | 21-CP-PL-0002/L0079.6
| Gris | 1,5 mm² | EVA |  | -TB3 | 11 |  |  |  |  | -TB3 | 16 |  |  |  |  | 21-CP-PL-0002/L0077.5
| Gris | 1,5 mm² | EVA |  | -TB3 | 11 |  |  |  |  | -TB5 | 15 |  |  |  |  | 21-CP-PL-0002/L0077.6
| Gris | 1,5 mm² | EVA |  | -TB3 | 14 |  |  |  |  | -TB5 | 14 |  |  |  |  | 21-CP-PL-0008/L0057.4
| Gris | 1,5 mm² | EVA |  | -TB3 | 18 |  |  |  |  | -TB5 | 18 |  |  |  |  | 21-CP-PL-0002/L0030.4
| Gris | 1,5 mm² | EVA |  | -TB3 | 21 |  |  |  |  | -TB8 | 29 |  |  |  |  | 21-CP-PL-0002/L0044.2
| Gris | 1,5 mm² | EVA |  | -TB3 | 21 |  |  |  |  | -TB5 | 21 |  |  |  |  | 21-CP-PL-0002/L0044.2
| Gris | 1,5 mm² | EVA |  | -TB3 | 22 |  |  |  |  | -TB5 | 22 |  |  |  |  | 21-CP-PL-0002/L0044.2
| Gris | 1,5 mm² | EVA |  | -TB3 | 35 |  |  |  |  | -TB5 | 35 |  |  |  |  | 21-CP-PL-0002/L0043.5
| Gris | 1,5 mm² | EVA |  | -TB3 | 36 |  |  |  |  | -TB5 | 36 |  |  |  |  | 21-CP-PL-0002/L0043.5
| Gris | 1,5 mm² | EVA |  | -TB4 | 25 |  |  |  |  | -TB6 | 25 |  |  |  |  | 21-CP-PL-0002/L0043.3
| Gris | 1,5 mm² | EVA |  | -TB4 | 27 |  |  |  |  | -TB6 | 27 |  |  |  |  | 21-CP-PL-0002/L0053.7
| Gris | 1,5 mm² | EVA |  | -TB4 | 29 |  |  |  |  | -TB6 | 29 |  |  |  |  | 21-CP-PL-0002/L0058.7
| Gris | 1,5 mm² | EVA |  | -TB4 | 31 |  |  |  |  | -TB4 | 39 |  |  |  |  | 21-CP-PL-0002/L0074.3
| Gris | 1,5 mm² | EVA |  | -TB4 | 33 |  |  |  |  | -TB6 | 33 |  |  |  |  | 21-CP-PL-0002/L0043.4
| Gris | 1,5 mm² | EVA |  | -TB4 | 35 |  |  |  |  | -TB6 | 35 |  |  |  |  | 21-CP-PL-0002/L0053.6
| Gris | 1,5 mm² | EVA |  | -TB4 | 37 |  |  |  |  | -TB6 | 37 |  |  |  |  | 21-CP-PL-0002/L0058.6
| Gris | 1,5 mm² | EVA |  | -TB4 | 39 |  |  |  |  | -TB6 | 31 |  |  |  |  | 21-CP-PL-0002/L0074.3
| Gris | 1,5 mm² | EVA |  | -TB5 | 3 |  |  |  |  | -TB7 | 3 |  |  |  |  | 21-CP-PL-0002/L0031.4
| Gris | 1,5 mm² | EVA |  | -TB5 | 7 |  |  |  |  | -TB5 | 9 |  |  |  |  | 21-CP-PL-0002/L0079.6
| Gris | 1,5 mm² | EVA |  | -TB5 | 9 |  |  |  |  | -TB7 | 7 |  |  |  |  | 21-CP-PL-0002/L0079.6
| Gris | 1,5 mm² | EVA |  | -TB5 | 11 |  |  |  |  | -TB5 | 15 |  |  |  |  | 21-CP-PL-0002/L0077.6
| Gris | 1,5 mm² | EVA |  | -TB5 | 11 |  |  |  |  | -TB7 | 15 |  |  |  |  | 21-CP-PL-0002/L0077.6
| Gris | 1,5 mm² | EVA |  | -TB5 | 13 |  |  |  |  | -TB7 | 13 |  |  |  |  | 21-CP-PL-0008/L0057.5
| Gris | 1,5 mm² | EVA |  | -TB5 | 17 |  |  |  |  | -TB7 | 17 |  |  |  |  | 21-CP-PL-0002/L0030.4
| Gris | 1,5 mm² | EVA |  | -TB5 | 19 |  |  |  |  | -TB7 | 19 |  |  |  |  | 21-CP-PL-0008/L0057.4
| Gris | 1,5 mm² | EVA |  | -TB5 | 21 |  |  |  |  | -TB7 | 21 |  |  |  |  | 21-CP-PL-0002/L0044.2
| Gris | 1,5 mm² | EVA |  | -TB5 | 22 |  |  |  |  | -TB7 | 22 |  |  |  |  | 21-CP-PL-0002/L0044.2
| Gris | 1,5 mm² | EVA |  | -TB5 | 35 |  |  |  |  | -TB7 | 35 |  |  |  |  | 21-CP-PL-0002/L0043.6
| Gris | 1,5 mm² | EVA |  | -TB5 | 36 |  |  |  |  | -TB7 | 36 |  |  |  |  | 21-CP-PL-0002/L0043.6
| Gris | 1,5 mm² | EVA |  | -TB6 | 31 |  |  |  |  | -TB6 | 39 |  |  |  |  | 21-CP-PL-0002/L0074.3
| Gris | 1,5 mm² | EVA |  | -TB7 | 7 |  |  |  |  | -TB7 | 9 |  |  |  |  | 21-CP-PL-0002/L0079.7
| Gris | 1,5 mm² | EVA |  | -TB7 | 11 |  |  |  |  | -TB7 | 15 |  |  |  |  | 21-CP-PL-0002/L0077.7
| Gris | 1,5 mm² | EVA |  | -TB7 | 35 |  |  |  |  | -TB8 | 21 |  |  |  |  | 21-CP-PL-0002/L0043.6
| Gris | 1,5 mm² | EVA |  | -TB8 | 13 |  |  |  |  | -TB8 | 19 |  |  |  |  | 21-CP-PL-0002/L0043.8
| Gris | 1,5 mm² | EVA |  | -TB8 | 13 |  |  |  |  | -TB8 | 29 |  |  |  |  | 21-CP-PL-0002/L0044.1
| Gris | 1,5 mm² | EVA |  | -TB8 | 15 |  |  |  |  | -TB8 | 26 |  |  |  |  | 21-CP-PL-0002/L0043.7
| Gris | 1,5 mm² | EVA |  | -TB8 | 15 |  |  |  |  | -TB8 | 17 |  |  |  |  | 21-CP-PL-0002/L0043.8
| Gris | 1,5 mm² | EVA |  | -TB8 | 16 |  |  |  |  | -TB8 | 18 |  |  |  |  | 21-CP-PL-0002/L0043.8
| Gris | 1,5 mm² | EVA |  | -TB8 | 17 |  |  |  |  | -TB8 | 19 |  |  |  |  | 21-CP-PL-0002/L0043.8
| Gris | 1,5 mm² | EVA |  | -TB8 | 18 |  |  |  |  | -TB8 | 20 |  |  |  |  | 21-CP-PL-0002/L0043.8
| Gris | 1,5 mm² | EVA |  | -TB8 | 21 |  |  |  |  | -TB8 | 25 |  |  |  |  | 21-CP-PL-0002/L0043.7
| Gris | 1,5 mm² | EVA |  | -TB8 | 36 |  |  |  |  | -XCSD100 | 32 |  |  |  |  | 21-CP-PL-0002/L0025.4
| Gris | 1,5 mm² | EVA |  | -XCSD100 | 1 |  |  |  |  | -XCSD100 | 2 |  |  |  |  | 21-CP-PL-0002/L0052.2
| Gris | 1,5 mm² | EVA |  | -XCSD100 | 2 |  |  |  |  | -XCSD100 | 3 |  |  |  |  | 21-CP-PL-0002/L0052.2
| Gris | 1,5 mm² | EVA |  | -XCSD100 | 21 |  |  |  |  | -XCSD100 | 32 |  |  |  |  | 21-CP-PL-0002/L0023.2
| Gris | 1,5 mm² | EVA |  | -XCSD100 | 23 |  |  |  |  | -XCSD100 | 33 |  |  |  |  | 21-CP-PL-0002/L0023.3

## PUENTES +52K5
| SUBESTACIÓN SECCIONADORA PARINAS 500/220 kV |  |  | SNN4008-Y-PRN-22-CP-LIST-0037
|  |  |  | REVISIÓN No 0 | 06-03-2023
TABLA DE PUENTES METÁLICOS =PK05+52K5
Origen |  | Destino |  | Comentario
Elemento/Bornera | Borne | Elemento/Bornera | Borne
-CTQ1 | 2V1A | -CTQ1 | 2V2A
-CTQ1 | 2V2A | -CTQ1 | 2V3A
-CTQ2 | 4V1A | -CTQ2 | 4V2A
-CTQ2 | 4V2A | -CTQ2 | 4V3A
-CTQ3 | 6V1A | -CTQ3 | 6V2A
-CTQ3 | 6V2A | -CTQ3 | 6V3A
-TB8 | 25 | -TB8 | 26
-TB8 | 27 | -TB8 | 28

## ALAMBRADO +89K5-1_1
|  |  | SUBESTACIÓN SECCIONADORA PARINAS 500/220 kV | [14 empty] | SNN4008-Y-PRN-22-CP-LIST-0037
[18 empty] | REVISIÓN No 0 | 06-03-2023
TABLA DE ALAMBRADO =PK05+89K5-1/1
No. | CONDUCTOR |  |  |  | Conexión 1 | [5 empty] | Conexión 2 | [5 empty] | Plano | Comentarios
| Color | Calibre | Tipo | Longitud | Elemento/ Bornera | Borne | Cortado | Ponchado | Marcado | Conectado | Elemento/ Bornera | Borne | Cortado | Ponchado | Marcado | Conectado
| Gris | 1,5 mm² | EVA |  | -XT2 | 3 |  |  |  |  | -XT2 | 34 |  |  |  |  | 21-CP-PL-0002/L0042.4
| Gris | 1,5 mm² | EVA |  | -XT2 | 1 |  |  |  |  | -XT2 | 3 |  |  |  |  | 21-CP-PL-0002/L0042.2
| Gris | 1,5 mm² | EVA |  | -XT2 | 13 |  |  |  |  | -XT2 | 15 |  |  |  |  | 21-CP-PL-0002/L0077.3
| Gris | 1,5 mm² | EVA |  | -XT2 | 17 |  |  |  |  | -XT2 | 19 |  |  |  |  | 21-CP-PL-0002/L0079.3
| Gris | 1,5 mm² | EVA |  | -XT2 | 34 |  |  |  |  | -XT2 | 38 |  |  |  |  | 21-CP-PL-0002/L0042.5

## ALAMBRADO +89K5-1_2
|  |  | SUBESTACIÓN SECCIONADORA PARINAS 500/220 kV | [14 empty] | SNN4008-Y-PRN-22-CP-LIST-0037
[18 empty] | REVISIÓN No 0 | 06-03-2023
TABLA DE ALAMBRADO =PK05+89K5-1/2
No. | CONDUCTOR |  |  |  | Conexión 1 | [5 empty] | Conexión 2 | [5 empty] | Plano | Comentarios
| Color | Calibre | Tipo | Longitud | Elemento/ Bornera | Borne | Cortado | Ponchado | Marcado | Conectado | Elemento/ Bornera | Borne | Cortado | Ponchado | Marcado | Conectado
| Gris | 1,5 mm² | EVA |  | -XT2 | 6 |  |  |  |  | -XT2 | 8 |  |  |  |  | 21-CP-PL-0002/L0023.8
| Gris | 1,5 mm² | EVA |  | -XT2 | 33 |  |  |  |  | -XT2 | 43 |  |  |  |  | 21-CP-PL-0002/L0042.4
| Gris | 1,5 mm² | EVA |  | -XT2 | 34 |  |  |  |  | -XT2 | 42 |  |  |  |  | 21-CP-PL-0002/L0042.4
| Gris | 1,5 mm² | EVA |  | -XT2 | 34 |  |  |  |  | -XT2 | 44 |  |  |  |  | 21-CP-PL-0002/L0042.4
| Gris | 1,5 mm² | EVA |  | -XT2 | 35 |  |  |  |  | -XT2 | 45 |  |  |  |  | 21-CP-PL-0002/L0042.5
| Gris | 1,5 mm² | EVA |  | -XT2 | 36 |  |  |  |  | -XT2 | 44 |  |  |  |  | 21-CP-PL-0002/L0042.4
| Gris | 1,5 mm² | EVA |  | -XT2 | 36 |  |  |  |  | -XT2 | 46 |  |  |  |  | 21-CP-PL-0002/L0042.5
| Gris | 1,5 mm² | EVA |  | -XT2 | 37 |  |  |  |  | -XT2 | 47 |  |  |  |  | 21-CP-PL-0002/L0042.5
| Gris | 1,5 mm² | EVA |  | -XT2 | 38 |  |  |  |  | -XT2 | 46 |  |  |  |  | 21-CP-PL-0002/L0042.5
| Gris | 1,5 mm² | EVA |  | -XT2 | 38 |  |  |  |  | -XT2 | 48 |  |  |  |  | 21-CP-PL-0002/L0042.5

## ALAMBRADO +89K5-1_3
|  |  | SUBESTACIÓN SECCIONADORA PARINAS 500/220 kV | [14 empty] | SNN4008-Y-PRN-22-CP-LIST-0037
[18 empty] | REVISIÓN No 0 | 06-03-2023
TABLA DE ALAMBRADO =PK05+89K5-1/3
No. | CONDUCTOR |  |  |  | Conexión 1 | [5 empty] | Conexión 2 | [5 empty] | Plano | Comentarios
| Color | Calibre | Tipo | Longitud | Elemento/ Bornera | Borne | Cortado | Ponchado | Marcado | Conectado | Elemento/ Bornera | Borne | Cortado | Ponchado | Marcado | Conectado
| Gris | 1,5 mm² | EVA |  | -XT2 | 34 |  |  |  |  | -XT2 | 38 |  |  |  |  | 21-CP-PL-0002/L0042.5

## ALAMBRADO +89K5-2_1
|  |  | SUBESTACIÓN SECCIONADORA PARINAS 500/220 kV | [14 empty] | SNN4008-Y-PRN-22-CP-LIST-0037
[18 empty] | REVISIÓN No 0 | 06-03-2023
TABLA DE ALAMBRADO =PK05+89K5-2/1
No. | CONDUCTOR |  |  |  | Conexión 1 | [5 empty] | Conexión 2 | [5 empty] | Plano | Comentarios
| Color | Calibre | Tipo | Longitud | Elemento/ Bornera | Borne | Cortado | Ponchado | Marcado | Conectado | Elemento/ Bornera | Borne | Cortado | Ponchado | Marcado | Conectado
| Gris | 1,5 mm² | EVA |  | -XT2 | 5 |  |  |  |  | -XT2 | 7 |  |  |  |  | 21-CP-PL-0002/L0023.8
| Gris | 1,5 mm² | EVA |  | -XT2 | 1 |  |  |  |  | -XT2 | 3 |  |  |  |  | 21-CP-PL-0002/L0042.6
| Gris | 1,5 mm² | EVA |  | -XT2 | 3 |  |  |  |  | -XT2 | 34 |  |  |  |  | 21-CP-PL-0002/L0042.7
| Gris | 1,5 mm² | EVA |  | -XT2 | 13 |  |  |  |  | -XT2 | 15 |  |  |  |  | 21-CP-PL-0002/L0077.4
| Gris | 1,5 mm² | EVA |  | -XT2 | 17 |  |  |  |  | -XT2 | 19 |  |  |  |  | 21-CP-PL-0002/L0079.4
| Gris | 1,5 mm² | EVA |  | -XT2 | 34 |  |  |  |  | -XT2 | 38 |  |  |  |  | 21-CP-PL-0002/L0043.2

## ALAMBRADO +89K5-2_2
|  |  | SUBESTACIÓN SECCIONADORA PARINAS 500/220 kV | [14 empty] | SNN4008-Y-PRN-22-CP-LIST-0037
[18 empty] | REVISIÓN No 0 | 06-03-2023
TABLA DE ALAMBRADO =PK05+89K5-2/2
No. | CONDUCTOR |  |  |  | Conexión 1 | [5 empty] | Conexión 2 | [5 empty] | Plano | Comentarios
| Color | Calibre | Tipo | Longitud | Elemento/ Bornera | Borne | Cortado | Ponchado | Marcado | Conectado | Elemento/ Bornera | Borne | Cortado | Ponchado | Marcado | Conectado
| Gris | 1,5 mm² | EVA |  | -XT2 | 34 |  |  |  |  | -XT2 | 42 |  |  |  |  | 21-CP-PL-0002/L0042.7
| Gris | 1,5 mm² | EVA |  | -XT2 | 33 |  |  |  |  | -XT2 | 43 |  |  |  |  | 21-CP-PL-0002/L0043.1
| Gris | 1,5 mm² | EVA |  | -XT2 | 34 |  |  |  |  | -XT2 | 44 |  |  |  |  | 21-CP-PL-0002/L0043.1
| Gris | 1,5 mm² | EVA |  | -XT2 | 35 |  |  |  |  | -XT2 | 45 |  |  |  |  | 21-CP-PL-0002/L0043.2
| Gris | 1,5 mm² | EVA |  | -XT2 | 36 |  |  |  |  | -XT2 | 44 |  |  |  |  | 21-CP-PL-0002/L0043.1
| Gris | 1,5 mm² | EVA |  | -XT2 | 36 |  |  |  |  | -XT2 | 46 |  |  |  |  | 21-CP-PL-0002/L0043.2
| Gris | 1,5 mm² | EVA |  | -XT2 | 37 |  |  |  |  | -XT2 | 47 |  |  |  |  | 21-CP-PL-0002/L0043.2
| Gris | 1,5 mm² | EVA |  | -XT2 | 38 |  |  |  |  | -XT2 | 46 |  |  |  |  | 21-CP-PL-0002/L0043.2
| Gris | 1,5 mm² | EVA |  | -XT2 | 38 |  |  |  |  | -XT2 | 48 |  |  |  |  | 21-CP-PL-0002/L0043.2

## ALAMBRADO +89K5-2_3
|  |  | SUBESTACIÓN SECCIONADORA PARINAS 500/220 kV | [14 empty] | SNN4008-Y-PRN-22-CP-LIST-0037
[18 empty] | REVISIÓN No 0 | 06-03-2023
TABLA DE ALAMBRADO =PK05+89K5-2/3
No. | CONDUCTOR |  |  |  | Conexión 1 | [5 empty] | Conexión 2 | [5 empty] | Plano | Comentarios
| Color | Calibre | Tipo | Longitud | Elemento/ Bornera | Borne | Cortado | Ponchado | Marcado | Conectado | Elemento/ Bornera | Borne | Cortado | Ponchado | Marcado | Conectado
| Gris | 1,5 mm² | EVA |  | -XT2 | 34 |  |  |  |  | -XT2 | 38 |  |  |  |  | 21-CP-PL-0002/L0043.2

## ALAMBRADO +89K4-3_1
|  |  | SUBESTACIÓN SECCIONADORA PARINAS 500/220 kV | [14 empty] | SNN4008-Y-PRN-22-CP-LIST-0037
[18 empty] | REVISIÓN No 0 | 06-03-2023
TABLA DE ALAMBRADO =PKZ2+89K4-3/1
No. | CONDUCTOR |  |  |  | Conexión 1 | [5 empty] | Conexión 2 | [5 empty] | Plano | Comentarios
| Color | Calibre | Tipo | Longitud | Elemento/ Bornera | Borne | Cortado | Ponchado | Marcado | Conectado | Elemento/ Bornera | Borne | Cortado | Ponchado | Marcado | Conectado
| Gris | 1,5 mm² | EVA |  | -XT2 | 33 |  |  |  |  | -XT2 | 43 |  |  |  |  | 21-CP-PL-0008/L0038.3
| Gris | 1,5 mm² | EVA |  | -XT2 | 1 |  |  |  |  | -XT2 | 3 |  |  |  |  | 21-CP-PL-0008/L0038.1
| Gris | 1,5 mm² | EVA |  | -XT2 | 3 |  |  |  |  | -XT2 | 42 |  |  |  |  | 21-CP-PL-0008/L0038.2
| Gris | 1,5 mm² | EVA |  | -XT2 | 34 |  |  |  |  | -XT2 | 42 |  |  |  |  | 21-CP-PL-0008/L0038.3
| Gris | 1,5 mm² | EVA |  | -XT2 | 34 |  |  |  |  | -XT2 | 44 |  |  |  |  | 21-CP-PL-0008/L0038.3
| Gris | 1,5 mm² | EVA |  | -XT2 | 35 |  |  |  |  | -XT2 | 45 |  |  |  |  | 21-CP-PL-0008/L0038.4
| Gris | 1,5 mm² | EVA |  | -XT2 | 36 |  |  |  |  | -XT2 | 44 |  |  |  |  | 21-CP-PL-0008/L0038.3
| Gris | 1,5 mm² | EVA |  | -XT2 | 36 |  |  |  |  | -XT2 | 46 |  |  |  |  | 21-CP-PL-0008/L0038.4
| Gris | 1,5 mm² | EVA |  | -XT2 | 37 |  |  |  |  | -XT2 | 47 |  |  |  |  | 21-CP-PL-0008/L0038.4
| Gris | 1,5 mm² | EVA |  | -XT2 | 38 |  |  |  |  | -XT2 | 46 |  |  |  |  | 21-CP-PL-0008/L0038.4
| Gris | 1,5 mm² | EVA |  | -XT2 | 38 |  |  |  |  | -XT2 | 48 |  |  |  |  | 21-CP-PL-0008/L0038.4

## ALAMBRADO +89K4-3_2
|  |  | SUBESTACIÓN SECCIONADORA PARINAS 500/220 kV | [14 empty] | SNN4008-Y-PRN-22-CP-LIST-0037
[18 empty] | REVISIÓN No 0 | 06-03-2023
TABLA DE ALAMBRADO =PKZ2+89K4-3/2
No. | CONDUCTOR |  |  |  | Conexión 1 | [5 empty] | Conexión 2 | [5 empty] | Plano | Comentarios
| Color | Calibre | Tipo | Longitud | Elemento/ Bornera | Borne | Cortado | Ponchado | Marcado | Conectado | Elemento/ Bornera | Borne | Cortado | Ponchado | Marcado | Conectado
| Gris | 1,5 mm² | EVA |  | -XT2 | 33 |  |  |  |  | -XT2 | 43 |  |  |  |  | 21-CP-PL-0008/L0039.7
| Gris | 1,5 mm² | EVA |  | -XT2 | 1 |  |  |  |  | -XT2 | 3 |  |  |  |  | 21-CP-PL-0008/L0039.5
| Gris | 1,5 mm² | EVA |  | -XT2 | 3 |  |  |  |  | -XT2 | 42 |  |  |  |  | 21-CP-PL-0008/L0039.6
| Gris | 1,5 mm² | EVA |  | -XT2 | 34 |  |  |  |  | -XT2 | 42 |  |  |  |  | 21-CP-PL-0008/L0039.6
| Gris | 1,5 mm² | EVA |  | -XT2 | 34 |  |  |  |  | -XT2 | 44 |  |  |  |  | 21-CP-PL-0008/L0039.7
| Gris | 1,5 mm² | EVA |  | -XT2 | 35 |  |  |  |  | -XT2 | 45 |  |  |  |  | 21-CP-PL-0008/L0039.7
| Gris | 1,5 mm² | EVA |  | -XT2 | 36 |  |  |  |  | -XT2 | 44 |  |  |  |  | 21-CP-PL-0008/L0039.7
| Gris | 1,5 mm² | EVA |  | -XT2 | 36 |  |  |  |  | -XT2 | 46 |  |  |  |  | 21-CP-PL-0008/L0039.7
| Gris | 1,5 mm² | EVA |  | -XT2 | 37 |  |  |  |  | -XT2 | 47 |  |  |  |  | 21-CP-PL-0008/L0039.8
| Gris | 1,5 mm² | EVA |  | -XT2 | 38 |  |  |  |  | -XT2 | 46 |  |  |  |  | 21-CP-PL-0008/L0039.8
| Gris | 1,5 mm² | EVA |  | -XT2 | 38 |  |  |  |  | -XT2 | 48 |  |  |  |  | 21-CP-PL-0008/L0039.8

## ALAMBRADO +89K4-3_3
|  |  | SUBESTACIÓN SECCIONADORA PARINAS 500/220 kV | [14 empty] | SNN4008-Y-PRN-22-CP-LIST-0037
[18 empty] | REVISIÓN No 0 | 06-03-2023
TABLA DE ALAMBRADO =PKZ2+89K4-3/3
No. | CONDUCTOR |  |  |  | Conexión 1 | [5 empty] | Conexión 2 | [5 empty] | Plano | Comentarios
| Color | Calibre | Tipo | Longitud | Elemento/ Bornera | Borne | Cortado | Ponchado | Marcado | Conectado | Elemento/ Bornera | Borne | Cortado | Ponchado | Marcado | Conectado
| Gris | 1,5 mm² | EVA |  | -XT2 | 33 |  |  |  |  | -XT2 | 43 |  |  |  |  | 21-CP-PL-0008/L0041.3
| Gris | 1,5 mm² | EVA |  | -XT2 | 1 |  |  |  |  | -XT2 | 3 |  |  |  |  | 21-CP-PL-0008/L0041.1
| Gris | 1,5 mm² | EVA |  | -XT2 | 3 |  |  |  |  | -XT2 | 42 |  |  |  |  | 21-CP-PL-0008/L0041.2
| Gris | 1,5 mm² | EVA |  | -XT2 | 34 |  |  |  |  | -XT2 | 42 |  |  |  |  | 21-CP-PL-0008/L0041.3
| Gris | 1,5 mm² | EVA |  | -XT2 | 34 |  |  |  |  | -XT2 | 44 |  |  |  |  | 21-CP-PL-0008/L0041.3
| Gris | 1,5 mm² | EVA |  | -XT2 | 35 |  |  |  |  | -XT2 | 45 |  |  |  |  | 21-CP-PL-0008/L0041.4
| Gris | 1,5 mm² | EVA |  | -XT2 | 36 |  |  |  |  | -XT2 | 44 |  |  |  |  | 21-CP-PL-0008/L0041.3
| Gris | 1,5 mm² | EVA |  | -XT2 | 36 |  |  |  |  | -XT2 | 46 |  |  |  |  | 21-CP-PL-0008/L0041.4
| Gris | 1,5 mm² | EVA |  | -XT2 | 37 |  |  |  |  | -XT2 | 47 |  |  |  |  | 21-CP-PL-0008/L0041.4
| Gris | 1,5 mm² | EVA |  | -XT2 | 38 |  |  |  |  | -XT2 | 46 |  |  |  |  | 21-CP-PL-0008/L0041.4
| Gris | 1,5 mm² | EVA |  | -XT2 | 38 |  |  |  |  | -XT2 | 48 |  |  |  |  | 21-CP-PL-0008/L0041.4

## ALAMBRADO +89K4R-3_1
|  |  | SUBESTACIÓN SECCIONADORA PARINAS 500/220 kV | [14 empty] | SNN4008-Y-PRN-22-CP-LIST-0037
[18 empty] | REVISIÓN No 0 | 06-03-2023
TABLA DE ALAMBRADO =PKZ2+89K4R-3/1
No. | CONDUCTOR |  |  |  | Conexión 1 | [5 empty] | Conexión 2 | [5 empty] | Plano | Comentarios
| Color | Calibre | Tipo | Longitud | Elemento/ Bornera | Borne | Cortado | Ponchado | Marcado | Conectado | Elemento/ Bornera | Borne | Cortado | Ponchado | Marcado | Conectado
| Gris | 1,5 mm² | EVA |  | -XT2 | 33 |  |  |  |  | -XT2 | 43 |  |  |  |  | 21-CP-PL-0008/L0038.7
| Gris | 1,5 mm² | EVA |  | -XT2 | 1 |  |  |  |  | -XT2 | 3 |  |  |  |  | 21-CP-PL-0008/L0038.5
| Gris | 1,5 mm² | EVA |  | -XT2 | 3 |  |  |  |  | -XT2 | 42 |  |  |  |  | 21-CP-PL-0008/L0038.6
| Gris | 1,5 mm² | EVA |  | -XT2 | 34 |  |  |  |  | -XT2 | 42 |  |  |  |  | 21-CP-PL-0008/L0038.6
| Gris | 1,5 mm² | EVA |  | -XT2 | 34 |  |  |  |  | -XT2 | 44 |  |  |  |  | 21-CP-PL-0008/L0038.7
| Gris | 1,5 mm² | EVA |  | -XT2 | 35 |  |  |  |  | -XT2 | 45 |  |  |  |  | 21-CP-PL-0008/L0038.7
| Gris | 1,5 mm² | EVA |  | -XT2 | 36 |  |  |  |  | -XT2 | 44 |  |  |  |  | 21-CP-PL-0008/L0038.7
| Gris | 1,5 mm² | EVA |  | -XT2 | 36 |  |  |  |  | -XT2 | 46 |  |  |  |  | 21-CP-PL-0008/L0038.7
| Gris | 1,5 mm² | EVA |  | -XT2 | 37 |  |  |  |  | -XT2 | 47 |  |  |  |  | 21-CP-PL-0008/L0038.8
| Gris | 1,5 mm² | EVA |  | -XT2 | 38 |  |  |  |  | -XT2 | 46 |  |  |  |  | 21-CP-PL-0008/L0038.8
| Gris | 1,5 mm² | EVA |  | -XT2 | 38 |  |  |  |  | -XT2 | 48 |  |  |  |  | 21-CP-PL-0008/L0038.8

## ALAMBRADO +89K4R-3_2
|  |  | SUBESTACIÓN SECCIONADORA PARINAS 500/220 kV | [14 empty] | SNN4008-Y-PRN-22-CP-LIST-0037
[18 empty] | REVISIÓN No 0 | 06-03-2023
TABLA DE ALAMBRADO =PKZ2+89K4R-3/2
No. | CONDUCTOR |  |  |  | Conexión 1 | [5 empty] | Conexión 2 | [5 empty] | Plano | Comentarios
| Color | Calibre | Tipo | Longitud | Elemento/ Bornera | Borne | Cortado | Ponchado | Marcado | Conectado | Elemento/ Bornera | Borne | Cortado | Ponchado | Marcado | Conectado
| Gris | 1,5 mm² | EVA |  | -XT2 | 33 |  |  |  |  | -XT2 | 43 |  |  |  |  | 21-CP-PL-0008/L0040.3
| Gris | 1,5 mm² | EVA |  | -XT2 | 1 |  |  |  |  | -XT2 | 3 |  |  |  |  | 21-CP-PL-0008/L0040.1
| Gris | 1,5 mm² | EVA |  | -XT2 | 3 |  |  |  |  | -XT2 | 42 |  |  |  |  | 21-CP-PL-0008/L0040.2
| Gris | 1,5 mm² | EVA |  | -XT2 | 34 |  |  |  |  | -XT2 | 42 |  |  |  |  | 21-CP-PL-0008/L0040.3
| Gris | 1,5 mm² | EVA |  | -XT2 | 34 |  |  |  |  | -XT2 | 44 |  |  |  |  | 21-CP-PL-0008/L0040.3
| Gris | 1,5 mm² | EVA |  | -XT2 | 35 |  |  |  |  | -XT2 | 45 |  |  |  |  | 21-CP-PL-0008/L0040.4
| Gris | 1,5 mm² | EVA |  | -XT2 | 36 |  |  |  |  | -XT2 | 44 |  |  |  |  | 21-CP-PL-0008/L0040.3
| Gris | 1,5 mm² | EVA |  | -XT2 | 36 |  |  |  |  | -XT2 | 46 |  |  |  |  | 21-CP-PL-0008/L0040.4
| Gris | 1,5 mm² | EVA |  | -XT2 | 37 |  |  |  |  | -XT2 | 47 |  |  |  |  | 21-CP-PL-0008/L0040.4
| Gris | 1,5 mm² | EVA |  | -XT2 | 38 |  |  |  |  | -XT2 | 46 |  |  |  |  | 21-CP-PL-0008/L0040.4
| Gris | 1,5 mm² | EVA |  | -XT2 | 38 |  |  |  |  | -XT2 | 48 |  |  |  |  | 21-CP-PL-0008/L0040.4

## ALAMBRADO +89K4R-3_3
|  |  | SUBESTACIÓN SECCIONADORA PARINAS 500/220 kV | [14 empty] | SNN4008-Y-PRN-22-CP-LIST-0037
[18 empty] | REVISIÓN No 0 | 06-03-2023
TABLA DE ALAMBRADO =PKZ2+89K4R-3/3
No. | CONDUCTOR |  |  |  | Conexión 1 | [5 empty] | Conexión 2 | [5 empty] | Plano | Comentarios
| Color | Calibre | Tipo | Longitud | Elemento/ Bornera | Borne | Cortado | Ponchado | Marcado | Conectado | Elemento/ Bornera | Borne | Cortado | Ponchado | Marcado | Conectado
| Gris | 1,5 mm² | EVA |  | -XT2 | 33 |  |  |  |  | -XT2 | 43 |  |  |  |  | 21-CP-PL-0008/L0041.7
| Gris | 1,5 mm² | EVA |  | -XT2 | 1 |  |  |  |  | -XT2 | 3 |  |  |  |  | 21-CP-PL-0008/L0041.5
| Gris | 1,5 mm² | EVA |  | -XT2 | 3 |  |  |  |  | -XT2 | 42 |  |  |  |  | 21-CP-PL-0008/L0041.6
| Gris | 1,5 mm² | EVA |  | -XT2 | 34 |  |  |  |  | -XT2 | 42 |  |  |  |  | 21-CP-PL-0008/L0041.6
| Gris | 1,5 mm² | EVA |  | -XT2 | 34 |  |  |  |  | -XT2 | 44 |  |  |  |  | 21-CP-PL-0008/L0041.7
| Gris | 1,5 mm² | EVA |  | -XT2 | 35 |  |  |  |  | -XT2 | 45 |  |  |  |  | 21-CP-PL-0008/L0041.7
| Gris | 1,5 mm² | EVA |  | -XT2 | 36 |  |  |  |  | -XT2 | 44 |  |  |  |  | 21-CP-PL-0008/L0041.7
| Gris | 1,5 mm² | EVA |  | -XT2 | 36 |  |  |  |  | -XT2 | 46 |  |  |  |  | 21-CP-PL-0008/L0041.7
| Gris | 1,5 mm² | EVA |  | -XT2 | 37 |  |  |  |  | -XT2 | 47 |  |  |  |  | 21-CP-PL-0008/L0041.8
| Gris | 1,5 mm² | EVA |  | -XT2 | 38 |  |  |  |  | -XT2 | 46 |  |  |  |  | 21-CP-PL-0008/L0041.8
| Gris | 1,5 mm² | EVA |  | -XT2 | 38 |  |  |  |  | -XT2 | 48 |  |  |  |  | 21-CP-PL-0008/L0041.8

## ALAMBRADO +Z2_1
|  |  | SUBESTACIÓN SECCIONADORA PARINAS 500/220 kV | [14 empty] | SNN4008-Y-PRN-22-CP-LIST-0037
[18 empty] | REVISIÓN No 0 | 06-03-2023
TABLA DE ALAMBRADO =PZ2+Z2/1
No. | CONDUCTOR |  |  |  | Conexión 1 | [5 empty] | Conexión 2 | [5 empty] | Plano | Comentarios
| Color | Calibre | Tipo | Longitud | Elemento/ Bornera | Borne | Cortado | Ponchado | Marcado | Conectado | Elemento/ Bornera | Borne | Cortado | Ponchado | Marcado | Conectado
| Gris | 1,5 mm² | EVA |  | -X1 | 3 |  |  |  |  | -X1 | 5 |  |  |  |  | 21-CP-PL-0008/L0042.5
| Gris | 1,5 mm² | EVA |  | -X1 | 5 |  |  |  |  | -X1 | 7 |  |  |  |  | 21-CP-PL-0008/L0042.6
| Gris | 1,5 mm² | EVA |  | -X1 | 7 |  |  |  |  | -X1 | 9 |  |  |  |  | 21-CP-PL-0008/L0042.6
| Gris | 1,5 mm² | EVA |  | -X1 | 9 |  |  |  |  | -X1 | 21 |  |  |  |  | 21-CP-PL-0008/L0042.6
| Gris | 1,5 mm² | EVA |  | -X1 | 11 |  |  |  |  | -X1 | 23 |  |  |  |  | 21-CP-PL-0008/L0061.4
| Gris | 1,5 mm² | EVA |  | -X1 | 12 |  |  |  |  | -X1 | 24 |  |  |  |  | 21-CP-PL-0008/L0061.4
| Gris | 1,5 mm² | EVA |  | -X1 | 21 |  |  |  |  | -X1 | 25 |  |  |  |  | 21-CP-PL-0008/L0042.7
| Gris | 1,5 mm² | EVA |  | -X1 | 23 |  |  |  |  | -X1 | 27 |  |  |  |  | 21-CP-PL-0008/L0061.4
| Gris | 1,5 mm² | EVA |  | -X1 | 24 |  |  |  |  | -X1 | 28 |  |  |  |  | 21-CP-PL-0008/L0061.4
| Gris | 1,5 mm² | EVA |  | -X1 | 25 |  |  |  |  | -X1 | 37 |  |  |  |  | 21-CP-PL-0008/L0042.7
| Gris | 1,5 mm² | EVA |  | -X1 | 37 |  |  |  |  | -X1 | 39 |  |  |  |  | 21-CP-PL-0008/L0042.8
| Gris | 1,5 mm² | EVA |  | -X1 | 39 |  |  |  |  | -X1 | 41 |  |  |  |  | 21-CP-PL-0008/L0043.1
| Gris | 1,5 mm² | EVA |  | -X1 | 41 |  |  |  |  | -X1 | 59 |  |  |  |  | 21-CP-PL-0008/L0043.2
| Gris | 1,5 mm² | EVA |  | -X1 | 59 |  |  |  |  | -X1 | 61 |  |  |  |  | 21-CP-PL-0008/L0043.2

## PUENTES +Z2_1
| SUBESTACIÓN SECCIONADORA PARINAS 500/220 kV |  |  | SNN4008-Y-PRN-22-CP-LIST-0037
|  |  |  | REVISIÓN No 0 | 06-03-2023
TABLA DE PUENTES METÁLICOS =PZ2+Z2/1
Origen |  | Destino |  | Comentario
Elemento/Bornera | Borne | Elemento/Bornera | Borne
-X2 | 1 | -X2 | 2
-X2 | 2 | -X2 | 3
-X2 | 4 | -X2 | 5
-X2 | 5 | -X2 | 6

## ALAMBRADO +Z2_2
|  |  | SUBESTACIÓN SECCIONADORA PARINAS 500/220 kV | [14 empty] | SNN4008-Y-PRN-22-CP-LIST-0037
[18 empty] | REVISIÓN No 0 | 06-03-2023
TABLA DE ALAMBRADO =PZ2+Z2/2
No. | CONDUCTOR |  |  |  | Conexión 1 | [5 empty] | Conexión 2 | [5 empty] | Plano | Comentarios
| Color | Calibre | Tipo | Longitud | Elemento/ Bornera | Borne | Cortado | Ponchado | Marcado | Conectado | Elemento/ Bornera | Borne | Cortado | Ponchado | Marcado | Conectado
| Gris | 1,5 mm² | EVA |  | -X1 | 3 |  |  |  |  | -X1 | 5 |  |  |  |  | 21-CP-PL-0008/L0043.3
| Gris | 1,5 mm² | EVA |  | -X1 | 5 |  |  |  |  | -X1 | 7 |  |  |  |  | 21-CP-PL-0008/L0043.4
| Gris | 1,5 mm² | EVA |  | -X1 | 7 |  |  |  |  | -X1 | 9 |  |  |  |  | 21-CP-PL-0008/L0043.4
| Gris | 1,5 mm² | EVA |  | -X1 | 9 |  |  |  |  | -X1 | 21 |  |  |  |  | 21-CP-PL-0008/L0043.5
| Gris | 1,5 mm² | EVA |  | -X1 | 11 |  |  |  |  | -X1 | 23 |  |  |  |  | 21-CP-PL-0008/L0061.5
| Gris | 1,5 mm² | EVA |  | -X1 | 12 |  |  |  |  | -X1 | 24 |  |  |  |  | 21-CP-PL-0008/L0061.5
| Gris | 1,5 mm² | EVA |  | -X1 | 21 |  |  |  |  | -X1 | 25 |  |  |  |  | 21-CP-PL-0008/L0043.5
| Gris | 1,5 mm² | EVA |  | -X1 | 23 |  |  |  |  | -X1 | 27 |  |  |  |  | 21-CP-PL-0008/L0061.6
| Gris | 1,5 mm² | EVA |  | -X1 | 24 |  |  |  |  | -X1 | 28 |  |  |  |  | 21-CP-PL-0008/L0061.6
| Gris | 1,5 mm² | EVA |  | -X1 | 25 |  |  |  |  | -X1 | 37 |  |  |  |  | 21-CP-PL-0008/L0043.6
| Gris | 1,5 mm² | EVA |  | -X1 | 37 |  |  |  |  | -X1 | 39 |  |  |  |  | 21-CP-PL-0008/L0043.6
| Gris | 1,5 mm² | EVA |  | -X1 | 39 |  |  |  |  | -X1 | 41 |  |  |  |  | 21-CP-PL-0008/L0043.6
| Gris | 1,5 mm² | EVA |  | -X1 | 41 |  |  |  |  | -X1 | 59 |  |  |  |  | 21-CP-PL-0008/L0043.7
| Gris | 1,5 mm² | EVA |  | -X1 | 59 |  |  |  |  | -X1 | 61 |  |  |  |  | 21-CP-PL-0008/L0043.7

## PUENTES +Z2_2
| SUBESTACIÓN SECCIONADORA PARINAS 500/220 kV |  |  | SNN4008-Y-PRN-22-CP-LIST-0037
|  |  |  | REVISIÓN No 0 | 06-03-2023
TABLA DE PUENTES METÁLICOS =PZ2+Z2/2
Origen |  | Destino |  | Comentario
Elemento/Bornera | Borne | Elemento/Bornera | Borne
-X2 | 1 | -X2 | 2
-X2 | 2 | -X2 | 3
-X2 | 4 | -X2 | 5
-X2 | 5 | -X2 | 6

## ALAMBRADO +Z2_3
|  |  | SUBESTACIÓN SECCIONADORA PARINAS 500/220 kV | [14 empty] | SNN4008-Y-PRN-22-CP-LIST-0037
[18 empty] | REVISIÓN No 0 | 06-03-2023
TABLA DE ALAMBRADO =PZ2+Z2/3
No. | CONDUCTOR |  |  |  | Conexión 1 | [5 empty] | Conexión 2 | [5 empty] | Plano | Comentarios
| Color | Calibre | Tipo | Longitud | Elemento/ Bornera | Borne | Cortado | Ponchado | Marcado | Conectado | Elemento/ Bornera | Borne | Cortado | Ponchado | Marcado | Conectado
| Gris | 1,5 mm² | EVA |  | -X1 | 3 |  |  |  |  | -X1 | 5 |  |  |  |  | 21-CP-PL-0008/L0044.2
| Gris | 1,5 mm² | EVA |  | -X1 | 5 |  |  |  |  | -X1 | 7 |  |  |  |  | 21-CP-PL-0008/L0044.2
| Gris | 1,5 mm² | EVA |  | -X1 | 7 |  |  |  |  | -X1 | 9 |  |  |  |  | 21-CP-PL-0008/L0044.2
| Gris | 1,5 mm² | EVA |  | -X1 | 9 |  |  |  |  | -X1 | 21 |  |  |  |  | 21-CP-PL-0008/L0044.3
| Gris | 1,5 mm² | EVA |  | -X1 | 11 |  |  |  |  | -X1 | 23 |  |  |  |  | 21-CP-PL-0008/L0061.7
| Gris | 1,5 mm² | EVA |  | -X1 | 12 |  |  |  |  | -X1 | 24 |  |  |  |  | 21-CP-PL-0008/L0061.7
| Gris | 1,5 mm² | EVA |  | -X1 | 21 |  |  |  |  | -X1 | 25 |  |  |  |  | 21-CP-PL-0008/L0044.3
| Gris | 1,5 mm² | EVA |  | -X1 | 23 |  |  |  |  | -X1 | 27 |  |  |  |  | 21-CP-PL-0008/L0061.7
| Gris | 1,5 mm² | EVA |  | -X1 | 24 |  |  |  |  | -X1 | 28 |  |  |  |  | 21-CP-PL-0008/L0061.7
| Gris | 1,5 mm² | EVA |  | -X1 | 25 |  |  |  |  | -X1 | 37 |  |  |  |  | 21-CP-PL-0008/L0044.4
| Gris | 1,5 mm² | EVA |  | -X1 | 37 |  |  |  |  | -X1 | 39 |  |  |  |  | 21-CP-PL-0008/L0044.4
| Gris | 1,5 mm² | EVA |  | -X1 | 39 |  |  |  |  | -X1 | 41 |  |  |  |  | 21-CP-PL-0008/L0044.4
| Gris | 1,5 mm² | EVA |  | -X1 | 41 |  |  |  |  | -X1 | 59 |  |  |  |  | 21-CP-PL-0008/L0044.5
| Gris | 1,5 mm² | EVA |  | -X1 | 59 |  |  |  |  | -X1 | 61 |  |  |  |  | 21-CP-PL-0008/L0044.5

## PUENTES +Z2_3
| SUBESTACIÓN SECCIONADORA PARINAS 500/220 kV |  |  | SNN4008-Y-PRN-22-CP-LIST-0037
|  |  |  | REVISIÓN No 0 | 06-03-2023
TABLA DE PUENTES METÁLICOS =PZ2+Z2/3
Origen |  | Destino |  | Comentario
Elemento/Bornera | Borne | Elemento/Bornera | Borne
-X2 | 1 | -X2 | 2
-X2 | 2 | -X2 | 3
-X2 | 4 | -X2 | 5
-X2 | 5 | -X2 | 6

## ALAMBRADO +Z_R
|  |  | SUBESTACIÓN SECCIONADORA PARINAS 500/220 kV | [14 empty] | SNN4008-Y-PRN-22-CP-LIST-0037
[18 empty] | REVISIÓN No 0 | 06-03-2023
TABLA DE ALAMBRADO =PZR+Z/R
No. | CONDUCTOR |  |  |  | Conexión 1 | [5 empty] | Conexión 2 | [5 empty] | Plano | Comentarios
| Color | Calibre | Tipo | Longitud | Elemento/ Bornera | Borne | Cortado | Ponchado | Marcado | Conectado | Elemento/ Bornera | Borne | Cortado | Ponchado | Marcado | Conectado
| Gris | 1,5 mm² | EVA |  | -X1 | 3 |  |  |  |  | -X1 | 5 |  |  |  |  | 21-CP-PL-0008/L0048.2
| Gris | 1,5 mm² | EVA |  | -X1 | 5 |  |  |  |  | -X1 | 7 |  |  |  |  | 21-CP-PL-0008/L0048.2
| Gris | 1,5 mm² | EVA |  | -X1 | 7 |  |  |  |  | -X1 | 9 |  |  |  |  | 21-CP-PL-0008/L0048.2
| Gris | 1,5 mm² | EVA |  | -X1 | 9 |  |  |  |  | -X1 | 21 |  |  |  |  | 21-CP-PL-0008/L0048.3
| Gris | 1,5 mm² | EVA |  | -X1 | 11 |  |  |  |  | -X1 | 23 |  |  |  |  | 21-CP-PL-0008/L0061.2
| Gris | 1,5 mm² | EVA |  | -X1 | 12 |  |  |  |  | -X1 | 24 |  |  |  |  | 21-CP-PL-0008/L0061.2
| Gris | 1,5 mm² | EVA |  | -X1 | 21 |  |  |  |  | -X1 | 25 |  |  |  |  | 21-CP-PL-0008/L0048.3
| Gris | 1,5 mm² | EVA |  | -X1 | 23 |  |  |  |  | -X1 | 27 |  |  |  |  | 21-CP-PL-0008/L0061.2
| Gris | 1,5 mm² | EVA |  | -X1 | 24 |  |  |  |  | -X1 | 28 |  |  |  |  | 21-CP-PL-0008/L0061.2
| Gris | 1,5 mm² | EVA |  | -X1 | 25 |  |  |  |  | -X1 | 37 |  |  |  |  | 21-CP-PL-0008/L0048.4
| Gris | 1,5 mm² | EVA |  | -X1 | 37 |  |  |  |  | -X1 | 39 |  |  |  |  | 21-CP-PL-0008/L0048.4
| Gris | 1,5 mm² | EVA |  | -X1 | 39 |  |  |  |  | -X1 | 41 |  |  |  |  | 21-CP-PL-0008/L0048.4
| Gris | 1,5 mm² | EVA |  | -X1 | 41 |  |  |  |  | -X1 | 59 |  |  |  |  | 21-CP-PL-0008/L0048.5
| Gris | 1,5 mm² | EVA |  | -X1 | 59 |  |  |  |  | -X1 | 61 |  |  |  |  | 21-CP-PL-0008/L0048.5

## PUENTES +Z_R
| SUBESTACIÓN SECCIONADORA PARINAS 500/220 kV |  |  | SNN4008-Y-PRN-22-CP-LIST-0037
|  |  |  | REVISIÓN No 0 | 06-03-2023
TABLA DE PUENTES METÁLICOS =PZR+Z/R
Origen |  | Destino |  | Comentario
Elemento/Bornera | Borne | Elemento/Bornera | Borne
-X2 | 1 | -X2 | 2
-X2 | 2 | -X2 | 3
-X2 | 4 | -X2 | 5
-X2 | 5 | -X2 | 6

## ALAMBRADO +89CZ2-1_1
|  |  | SUBESTACIÓN SECCIONADORA PARINAS 500/220 kV | [14 empty] | SNN4008-Y-PRN-22-CP-LIST-0037
[18 empty] | REVISIÓN No 0 | 06-03-2023
TABLA DE ALAMBRADO =PCZ2+89CZ2-1/1
No. | CONDUCTOR |  |  |  | Conexión 1 | [5 empty] | Conexión 2 | [5 empty] | Plano | Comentarios
| Color | Calibre | Tipo | Longitud | Elemento/ Bornera | Borne | Cortado | Ponchado | Marcado | Conectado | Elemento/ Bornera | Borne | Cortado | Ponchado | Marcado | Conectado
| Gris | 1,5 mm² | EVA |  | -X1 | 11A |  |  |  |  | -X1 | 72 |  |  |  |  | 21-CP-PL-0008/L0028.3
| Gris | 1,5 mm² | EVA |  | -X1 | 17 |  |  |  |  | -X1 | 73A |  |  |  |  | 21-CP-PL-0008/L0028.3
| Gris | 1,5 mm² | EVA |  | -X1 | 29 |  |  |  |  | -X1 | 31 |  |  |  |  | 21-CP-PL-0008/L0039.1
| Gris | 1,5 mm² | EVA |  | -X1 | 29 |  |  |  |  | -X1 | 65 |  |  |  |  | 21-CP-PL-0008/L0039.2
| Gris | 1,5 mm² | EVA |  | -X1 | 53 |  |  |  |  | -X1 | 69 |  |  |  |  | 21-CP-PL-0008/L0039.4
| Gris | 1,5 mm² | EVA |  | -X1 | 56 |  |  |  |  | -X1 | 57 |  |  |  |  | 21-CP-PL-0008/L0039.3
| Gris | 1,5 mm² | EVA |  | -X1 | 63 |  |  |  |  | -X1 | 65 |  |  |  |  | 21-CP-PL-0008/L0039.2
| Gris | 1,5 mm² | EVA |  | -X1 | 63 |  |  |  |  | -X1 | 75 |  |  |  |  | 21-CP-PL-0008/L0039.3
| Gris | 1,5 mm² | EVA |  | -X1 | 69 |  |  |  |  | -X1 | 75 |  |  |  |  | 21-CP-PL-0008/L0039.4
| Gris | 1,5 mm² | EVA |  | -X1 | 70 |  |  |  |  | -X1 | 76 |  |  |  |  | 21-CP-PL-0008/L0039.4

## PUENTES +89CZ2-1_1
| SUBESTACIÓN SECCIONADORA PARINAS 500/220 kV |  |  | SNN4008-Y-PRN-22-CP-LIST-0037
|  |  |  | REVISIÓN No 0 | 06-03-2023
TABLA DE PUENTES METÁLICOS =PCZ2+89CZ2-1/1
Origen |  | Destino |  | Comentario
Elemento/Bornera | Borne | Elemento/Bornera | Borne
-X1 | 7 | -X1 | 7A
-X1 | 8 | -X1 | 8A
-X1 | 9 | -X1 | 10
-X1 | 11 | -X1 | 11A
-X1 | 73 | -X1 | 73A
-X1 | 77 | -X1 | 78

## ALAMBRADO +89CZ2-1_2
|  |  | SUBESTACIÓN SECCIONADORA PARINAS 500/220 kV | [14 empty] | SNN4008-Y-PRN-22-CP-LIST-0037
[18 empty] | REVISIÓN No 0 | 06-03-2023
TABLA DE ALAMBRADO =PCZ2+89CZ2-1/2
No. | CONDUCTOR |  |  |  | Conexión 1 | [5 empty] | Conexión 2 | [5 empty] | Plano | Comentarios
| Color | Calibre | Tipo | Longitud | Elemento/ Bornera | Borne | Cortado | Ponchado | Marcado | Conectado | Elemento/ Bornera | Borne | Cortado | Ponchado | Marcado | Conectado
| Gris | 1,5 mm² | EVA |  | -X1 | 11A |  |  |  |  | -X1 | 72 |  |  |  |  | 21-CP-PL-0008/L0027.3
| Gris | 1,5 mm² | EVA |  | -X1 | 17 |  |  |  |  | -X1 | 73A |  |  |  |  | 21-CP-PL-0008/L0027.3
| Gris | 1,5 mm² | EVA |  | -X1 | 29 |  |  |  |  | -X1 | 31 |  |  |  |  | 21-CP-PL-0008/L0040.5
| Gris | 1,5 mm² | EVA |  | -X1 | 29 |  |  |  |  | -X1 | 65 |  |  |  |  | 21-CP-PL-0008/L0040.6
| Gris | 1,5 mm² | EVA |  | -X1 | 53 |  |  |  |  | -X1 | 69 |  |  |  |  | 21-CP-PL-0008/L0040.8
| Gris | 1,5 mm² | EVA |  | -X1 | 56 |  |  |  |  | -X1 | 57 |  |  |  |  | 21-CP-PL-0008/L0040.7
| Gris | 1,5 mm² | EVA |  | -X1 | 63 |  |  |  |  | -X1 | 65 |  |  |  |  | 21-CP-PL-0008/L0040.6
| Gris | 1,5 mm² | EVA |  | -X1 | 63 |  |  |  |  | -X1 | 75 |  |  |  |  | 21-CP-PL-0008/L0040.6
| Gris | 1,5 mm² | EVA |  | -X1 | 69 |  |  |  |  | -X1 | 75 |  |  |  |  | 21-CP-PL-0008/L0040.7
| Gris | 1,5 mm² | EVA |  | -X1 | 70 |  |  |  |  | -X1 | 76 |  |  |  |  | 21-CP-PL-0008/L0040.7

## PUENTES +89CZ2-1_2
| SUBESTACIÓN SECCIONADORA PARINAS 500/220 kV |  |  | SNN4008-Y-PRN-22-CP-LIST-0037
|  |  |  | REVISIÓN No 0 | 06-03-2023
TABLA DE PUENTES METÁLICOS =PCZ2+89CZ2-1/2
Origen |  | Destino |  | Comentario
Elemento/Bornera | Borne | Elemento/Bornera | Borne
-X1 | 7 | -X1 | 7A
-X1 | 8 | -X1 | 8A
-X1 | 9 | -X1 | 10
-X1 | 11 | -X1 | 11A
-X1 | 73 | -X1 | 73A
-X1 | 77 | -X1 | 78

## ALAMBRADO +89CZ2-1_3
|  |  | SUBESTACIÓN SECCIONADORA PARINAS 500/220 kV | [14 empty] | SNN4008-Y-PRN-22-CP-LIST-0037
[18 empty] | REVISIÓN No 0 | 06-03-2023
TABLA DE ALAMBRADO =PCZ2+89CZ2-1/3
No. | CONDUCTOR |  |  |  | Conexión 1 | [5 empty] | Conexión 2 | [5 empty] | Plano | Comentarios
| Color | Calibre | Tipo | Longitud | Elemento/ Bornera | Borne | Cortado | Ponchado | Marcado | Conectado | Elemento/ Bornera | Borne | Cortado | Ponchado | Marcado | Conectado
| Gris | 1,5 mm² | EVA |  | -X1 | 11A |  |  |  |  | -X1 | 72 |  |  |  |  | 21-CP-PL-0008/L0026.3
| Gris | 1,5 mm² | EVA |  | -X1 | 17 |  |  |  |  | -X1 | 73A |  |  |  |  | 21-CP-PL-0008/L0026.3
| Gris | 1,5 mm² | EVA |  | -X1 | 29 |  |  |  |  | -X1 | 31 |  |  |  |  | 21-CP-PL-0008/L0042.1
| Gris | 1,5 mm² | EVA |  | -X1 | 29 |  |  |  |  | -X1 | 65 |  |  |  |  | 21-CP-PL-0008/L0042.2
| Gris | 1,5 mm² | EVA |  | -X1 | 53 |  |  |  |  | -X1 | 69 |  |  |  |  | 21-CP-PL-0008/L0042.4
| Gris | 1,5 mm² | EVA |  | -X1 | 56 |  |  |  |  | -X1 | 57 |  |  |  |  | 21-CP-PL-0008/L0042.3
| Gris | 1,5 mm² | EVA |  | -X1 | 63 |  |  |  |  | -X1 | 65 |  |  |  |  | 21-CP-PL-0008/L0042.2
| Gris | 1,5 mm² | EVA |  | -X1 | 63 |  |  |  |  | -X1 | 75 |  |  |  |  | 21-CP-PL-0008/L0042.3
| Gris | 1,5 mm² | EVA |  | -X1 | 69 |  |  |  |  | -X1 | 75 |  |  |  |  | 21-CP-PL-0008/L0042.4
| Gris | 1,5 mm² | EVA |  | -X1 | 70 |  |  |  |  | -X1 | 76 |  |  |  |  | 21-CP-PL-0008/L0042.4

## PUENTES +89CZ2-1_3
| SUBESTACIÓN SECCIONADORA PARINAS 500/220 kV |  |  | SNN4008-Y-PRN-22-CP-LIST-0037
|  |  |  | REVISIÓN No 0 | 06-03-2023
TABLA DE PUENTES METÁLICOS =PCZ2+89CZ2-1/3
Origen |  | Destino |  | Comentario
Elemento/Bornera | Borne | Elemento/Bornera | Borne
-X1 | 7 | -X1 | 7A
-X1 | 8 | -X1 | 8A
-X1 | 9 | -X1 | 10
-X1 | 11 | -X1 | 11A
-X1 | 73 | -X1 | 73A
-X1 | 77 | -X1 | 78

## ALAMBRADO +89CZ1R-1
|  |  | SUBESTACIÓN SECCIONADORA PARINAS 500/220 kV | [14 empty] | SNN4008-Y-PRN-22-CP-LIST-0037
[18 empty] | REVISIÓN No 0 | 06-03-2023
TABLA DE ALAMBRADO =PCZR+89CZ1R-1
No. | CONDUCTOR |  |  |  | Conexión 1 | [5 empty] | Conexión 2 | [5 empty] | Plano | Comentarios
| Color | Calibre | Tipo | Longitud | Elemento/ Bornera | Borne | Cortado | Ponchado | Marcado | Conectado | Elemento/ Bornera | Borne | Cortado | Ponchado | Marcado | Conectado
| Gris | 1,5 mm² | EVA |  | -X1 | 11A |  |  |  |  | -X1 | 72 |  |  |  |  | 21-CP-PL-0008/L0015.3
| Gris | 1,5 mm² | EVA |  | -X1 | 17 |  |  |  |  | -X1 | 73A |  |  |  |  | 21-CP-PL-0008/L0015.3
| Gris | 1,5 mm² | EVA |  | -X1 | 29 |  |  |  |  | -X1 | 31 |  |  |  |  | 21-CP-PL-0008/L0047.1
| Gris | 1,5 mm² | EVA |  | -X1 | 29 |  |  |  |  | -X1 | 65 |  |  |  |  | 21-CP-PL-0008/L0047.2
| Gris | 1,5 mm² | EVA |  | -X1 | 53 |  |  |  |  | -X1 | 69 |  |  |  |  | 21-CP-PL-0008/L0047.4
| Gris | 1,5 mm² | EVA |  | -X1 | 56 |  |  |  |  | -X1 | 57 |  |  |  |  | 21-CP-PL-0008/L0047.3
| Gris | 1,5 mm² | EVA |  | -X1 | 63 |  |  |  |  | -X1 | 65 |  |  |  |  | 21-CP-PL-0008/L0047.2
| Gris | 1,5 mm² | EVA |  | -X1 | 63 |  |  |  |  | -X1 | 75 |  |  |  |  | 21-CP-PL-0008/L0047.3
| Gris | 1,5 mm² | EVA |  | -X1 | 69 |  |  |  |  | -X1 | 75 |  |  |  |  | 21-CP-PL-0008/L0047.4
| Gris | 1,5 mm² | EVA |  | -X1 | 70 |  |  |  |  | -X1 | 76 |  |  |  |  | 21-CP-PL-0008/L0047.4

## PUENTES +89CZ1R-1
| SUBESTACIÓN SECCIONADORA PARINAS 500/220 kV |  |  | SNN4008-Y-PRN-22-CP-LIST-0037
|  |  |  | REVISIÓN No 0 | 06-03-2023
TABLA DE PUENTES METÁLICOS =PCZR+89CZ1R-1
Origen |  | Destino |  | Comentario
Elemento/Bornera | Borne | Elemento/Bornera | Borne
-X1 | 7 | -X1 | 7A
-X1 | 8 | -X1 | 8A
-X1 | 9 | -X1 | 10
-X1 | 11 | -X1 | 11A
-X1 | 73 | -X1 | 73A
-X1 | 77 | -X1 | 78

## ALAMBRADO +89CZ2R-1
|  |  | SUBESTACIÓN SECCIONADORA PARINAS 500/220 kV | [14 empty] | SNN4008-Y-PRN-22-CP-LIST-0037
[18 empty] | REVISIÓN No 0 | 06-03-2023
TABLA DE ALAMBRADO =PCZR+89CZ2R-1
No. | CONDUCTOR |  |  |  | Conexión 1 | [5 empty] | Conexión 2 | [5 empty] | Plano | Comentarios
| Color | Calibre | Tipo | Longitud | Elemento/ Bornera | Borne | Cortado | Ponchado | Marcado | Conectado | Elemento/ Bornera | Borne | Cortado | Ponchado | Marcado | Conectado
| Gris | 1,5 mm² | EVA |  | -X1 | 11A |  |  |  |  | -X1 | 72 |  |  |  |  | 21-CP-PL-0008/L0025.3
| Gris | 1,5 mm² | EVA |  | -X1 | 17 |  |  |  |  | -X1 | 73A |  |  |  |  | 21-CP-PL-0008/L0025.3
| Gris | 1,5 mm² | EVA |  | -X1 | 29 |  |  |  |  | -X1 | 31 |  |  |  |  | 21-CP-PL-0008/L0047.5
| Gris | 1,5 mm² | EVA |  | -X1 | 29 |  |  |  |  | -X1 | 65 |  |  |  |  | 21-CP-PL-0008/L0047.6
| Gris | 1,5 mm² | EVA |  | -X1 | 53 |  |  |  |  | -X1 | 69 |  |  |  |  | 21-CP-PL-0008/L0047.8
| Gris | 1,5 mm² | EVA |  | -X1 | 56 |  |  |  |  | -X1 | 57 |  |  |  |  | 21-CP-PL-0008/L0047.7
| Gris | 1,5 mm² | EVA |  | -X1 | 63 |  |  |  |  | -X1 | 65 |  |  |  |  | 21-CP-PL-0008/L0047.6
| Gris | 1,5 mm² | EVA |  | -X1 | 63 |  |  |  |  | -X1 | 75 |  |  |  |  | 21-CP-PL-0008/L0047.6
| Gris | 1,5 mm² | EVA |  | -X1 | 69 |  |  |  |  | -X1 | 75 |  |  |  |  | 21-CP-PL-0008/L0047.7
| Gris | 1,5 mm² | EVA |  | -X1 | 70 |  |  |  |  | -X1 | 76 |  |  |  |  | 21-CP-PL-0008/L0047.7

## PUENTES +89CZ2R-1
| SUBESTACIÓN SECCIONADORA PARINAS 500/220 kV |  |  | SNN4008-Y-PRN-22-CP-LIST-0037
|  |  |  | REVISIÓN No 0 | 06-03-2023
TABLA DE PUENTES METÁLICOS =PCZR+89CZ2R-1
Origen |  | Destino |  | Comentario
Elemento/Bornera | Borne | Elemento/Bornera | Borne
-X1 | 7 | -X1 | 7A
-X1 | 8 | -X1 | 8A
-X1 | 9 | -X1 | 10
-X1 | 11 | -X1 | 11A
-X1 | 73 | -X1 | 73A
-X1 | 77 | -X1 | 78

## ALAMBRADO TDCA-SKD2
|  |  | SUBESTACIÓN SECCIONADORA PARINAS 500/220 kV | [14 empty] | SNN4008-Y-PRN-22-CP-LIST-0037
[18 empty] | REVISIÓN No 0 | 06-03-2023
TABLA DE ALAMBRADO =SKD2+TDCA-SKD2
No. | CONDUCTOR |  |  |  | Conexión 1 | [5 empty] | Conexión 2 | [5 empty] | Plano | Comentarios
| Color | Calibre | Tipo | Longitud | Elemento/ Bornera | Borne | Cortado | Ponchado | Marcado | Conectado | Elemento/ Bornera | Borne | Cortado | Ponchado | Marcado | Conectado
| Gris | 1,5 mm² | EVA |  | -XA | 1 |  |  |  |  | -XB | 1 |  |  |  |  | 21-CP-PL-0002/L0047.6
| Gris | 1,5 mm² | EVA |  | -XA | 4 |  |  |  |  | -XB | 4 |  |  |  |  | 21-CP-PL-0002/L0048.2

## ALAMBRADO +TDCC-SKD2
|  |  | SUBESTACIÓN SECCIONADORA PARINAS 500/220 kV | [14 empty] | SNN4008-Y-PRN-22-CP-LIST-0037
[18 empty] | REVISIÓN No 0 | 06-03-2023
TABLA DE ALAMBRADO =SKD2+TDCC-SKD2
No. | CONDUCTOR |  |  |  | Conexión 1 | [5 empty] | Conexión 2 | [5 empty] | Plano | Comentarios
| Color | Calibre | Tipo | Longitud | Elemento/ Bornera | Borne | Cortado | Ponchado | Marcado | Conectado | Elemento/ Bornera | Borne | Cortado | Ponchado | Marcado | Conectado
| Gris | 1,5 mm² | EVA |  | -XA | 1 |  |  |  |  | -XB | 1 |  |  |  |  | 21-CP-PL-0001/L0063.3
| Gris | 1,5 mm² | EVA |  | -XA | 2 |  |  |  |  | -XB | 2 |  |  |  |  | 21-CP-PL-0001/L0063.5
| Gris | 1,5 mm² | EVA |  | -XA | 3 |  |  |  |  | -XB | 3 |  |  |  |  | 21-CP-PL-0001/L0063.5
| Gris | 1,5 mm² | EVA |  | -XA | 5 |  |  |  |  | -XB | 5 |  |  |  |  | 21-CP-PL-0001/L0063.6
| Gris | 1,5 mm² | EVA |  | -XB | 1 |  |  |  |  | -XC | 1 |  |  |  |  | 21-CP-PL-0001/L0063.3
| Gris | 1,5 mm² | EVA |  | -XB | 5 |  |  |  |  | -XC | 2 |  |  |  |  | 21-CP-PL-0001/L0063.6