## PORTADA
SUBESTACIÓN SECCIONADORA PARINAS 500/220 kV
TABLA DE ALAMBRADO INTERNO EQUIPOS PRIMARIOS Y TABLEROS DE SSAA DIAGONAL 4 500 kV INTEGRACIÓN CON C&P
DOCUMENTO N°
SNN4008-Y-PRN-22-CP-LIST-0039
REVISIÓN No 0
Revisión | Modificaciones |  |  |  |  | Fecha
A | Emitido para revisión interna |  |  |  |  | 09-09-2022
B | Emitido para revisión y aprobación |  |  |  |  | 13-09-2022
C | Actualización TAG equipos |  |  |  |  | 26-01-2023
0 | Emitido para revisión y aprobación |  |  |  |  | 06-03-2023
Elaboración - Revisión - Aprobación
Revisión | Elaborado por: |  | Revisado por: |  | Aprobado por:
| Nombre | Firma | Nombre | Firma | Nombre | Firma
A | A.F.H. |  | L.E.C. |  | J.M.L.
B | A.F.H. |  | L.E.C. |  | J.M.L.
C | A.F.H. |  | L.E.C. |  | J.M.L.
0 | J.M.A. |  | C.N.F |  | A.P.D.
Los derechos de autor de este documento son de HMV INGENIEROS LTDA., quien queda exonerada de toda responsabilidad si este documento es alterado o modificado. No se autoriza su empleo o reproducción total o parcial con fines diferentes al contratado.

## ALAMBRADO +52K10
|  |  | SUBESTACIÓN SECCIONADORA PARINAS 500/220 kV | [14 empty] | SNN4008-Y-PRN-22-CP-LIST-0039
[18 empty] | REVISIÓN No 0 | 06-03-2023
TABLA DE ALAMBRADO =PK10+52K10
No. | CONDUCTOR |  |  |  | Conexión 1 | [5 empty] | Conexión 2 | [5 empty] | Plano | Comentarios
| Color | Calibre | Tipo | Longitud | Elemento/ Bornera | Borne | Cortado | Ponchado | Marcado | Conectado | Elemento/ Bornera | Borne | Cortado | Ponchado | Marcado | Conectado
| Negro | 2,5 mm² | EVA |  | -CTQ1 | 2X3A |  |  |  |  | -CTQ2 | 4X3A |  |  |  |  | 20-CP-PL-0004/L0005.5
| Ve/Am | 1,5 mm² | EVA |  | -CTQ1 | 1V1B |  |  |  |  | -TIERRA | [5 empty] | 20-CP-PL-0004/L0009.5
| Ve/Am | 1,5 mm² | EVA |  | -CTQ1 | 1W1B |  |  |  |  | -TIERRA | [5 empty] | 20-CP-PL-0004/L0008.5
| Negro | 2,5 mm² | EVA |  | -CTQ1 | 1X3A |  |  |  |  | -CTQ2 | 3X3A |  |  |  |  | 20-CP-PL-0004/L0010.5
| Negro | 2,5 mm² | EVA |  | -CTQ1 | 1Y3A |  |  |  |  | -CTQ2 | 3Y3A |  |  |  |  | 20-CP-PL-0004/L0010.5
| Ve/Am | 1,5 mm² | EVA |  | -CTQ1 | 1Z1B |  |  |  |  | -TIERRA | [5 empty] | 20-CP-PL-0004/L0009.5
| Negro | 2,5 mm² | EVA |  | -CTQ1 | 2V3A |  |  |  |  | -CTQ2 | 4V3A |  |  |  |  | 20-CP-PL-0004/L0007.5
| Negro | 2,5 mm² | EVA |  | -CTQ1 | 2W3A |  |  |  |  | -CTQ2 | 4W3A |  |  |  |  | 20-CP-PL-0004/L0007.5
| Negro | 2,5 mm² | EVA |  | -CTQ1 | 2Y3A |  |  |  |  | -CTQ2 | 4Y3A |  |  |  |  | 20-CP-PL-0004/L0006.5
| Negro | 2,5 mm² | EVA |  | -CTQ1 | 2Z3A |  |  |  |  | -CTQ2 | 4Z3A |  |  |  |  | 20-CP-PL-0004/L0006.5
| Ve/Am | 1,5 mm² | EVA |  | -CTQ2 | 3V1B |  |  |  |  | -TIERRA | [5 empty] | 20-CP-PL-0004/L0009.5
| Ve/Am | 1,5 mm² | EVA |  | -CTQ2 | 3W1B |  |  |  |  | -TIERRA | [5 empty] | 20-CP-PL-0004/L0008.5
| Negro | 2,5 mm² | EVA |  | -CTQ2 | 3X3A |  |  |  |  | -CTQ3 | 5X3A |  |  |  |  | 20-CP-PL-0004/L0010.5
| Negro | 2,5 mm² | EVA |  | -CTQ2 | 3Y3A |  |  |  |  | -CTQ3 | 5Y3A |  |  |  |  | 20-CP-PL-0004/L0010.5
| Ve/Am | 1,5 mm² | EVA |  | -CTQ2 | 3Z1B |  |  |  |  | -TIERRA | [5 empty] | 20-CP-PL-0004/L0009.5
| Negro | 2,5 mm² | EVA |  | -CTQ2 | 4V3A |  |  |  |  | -CTQ3 | 6V3A |  |  |  |  | 20-CP-PL-0004/L0007.5
| Negro | 2,5 mm² | EVA |  | -CTQ2 | 4W3A |  |  |  |  | -CTQ3 | 6W3A |  |  |  |  | 20-CP-PL-0004/L0007.5
| Negro | 2,5 mm² | EVA |  | -CTQ2 | 4X3A |  |  |  |  | -CTQ3 | 6X3A |  |  |  |  | 20-CP-PL-0004/L0005.5
| Negro | 2,5 mm² | EVA |  | -CTQ2 | 4Y3A |  |  |  |  | -CTQ3 | 6Y3A |  |  |  |  | 20-CP-PL-0004/L0006.5
| Negro | 2,5 mm² | EVA |  | -CTQ2 | 4Z3A |  |  |  |  | -CTQ3 | 6Z3A |  |  |  |  | 20-CP-PL-0004/L0006.5
| Ve/Am | 1,5 mm² | EVA |  | -CTQ3 | 5V1B |  |  |  |  | -TIERRA | [5 empty] | 20-CP-PL-0004/L0009.5
| Ve/Am | 1,5 mm² | EVA |  | -CTQ3 | 5W1B |  |  |  |  | -TIERRA | [5 empty] | 20-CP-PL-0004/L0008.5
| Ve/Am | 1,5 mm² | EVA |  | -CTQ3 | 5Z1B |  |  |  |  | -TIERRA | [5 empty] | 20-CP-PL-0004/L0009.5
| Gris | 1,5 mm² | EVA |  | -TB2 | 25 |  |  |  |  | -TB2 | 33 |  |  |  |  | 21-CP-PL-0004/L0045.5
| Gris | 1,5 mm² | EVA |  | -TB2 | 26 |  |  |  |  | -TB4 | 26 |  |  |  |  | 21-CP-PL-0004/L0045.5
| Gris | 1,5 mm² | EVA |  | -TB2 | 27 |  |  |  |  | -TB2 | 35 |  |  |  |  | 21-CP-PL-0004/L0071.2
| Gris | 1,5 mm² | EVA |  | -TB2 | 27 |  |  |  |  | -TB4 | 27 |  |  |  |  | 21-CP-PL-0004/L0071.3
| Gris | 1,5 mm² | EVA |  | -TB2 | 29 |  |  |  |  | -TB2 | 37 |  |  |  |  | 21-CP-PL-0004/L0074.2
| Gris | 1,5 mm² | EVA |  | -TB2 | 29 |  |  |  |  | -TB4 | 29 |  |  |  |  | 21-CP-PL-0004/L0074.3
| Gris | 1,5 mm² | EVA |  | -TB2 | 31 |  |  |  |  | -TB2 | 39 |  |  |  |  | 21-CP-PL-0004/L0076.5
| Gris | 1,5 mm² | EVA |  | -TB2 | 31 |  |  |  |  | -TB4 | 39 |  |  |  |  | 21-CP-PL-0004/L0076.6
| Gris | 1,5 mm² | EVA |  | -TB2 | 33 |  |  |  |  | -TB7 | 21 |  |  |  |  | 21-CP-PL-0004/L0046.5
| Gris | 1,5 mm² | EVA |  | -TB2 | 34 |  |  |  |  | -TB4 | 34 |  |  |  |  | 21-CP-PL-0004/L0045.6
| Gris | 1,5 mm² | EVA |  | -TB2 | 36 |  |  |  |  | -TB4 | 36 |  |  |  |  | 21-CP-PL-0004/L0071.2
| Gris | 1,5 mm² | EVA |  | -TB2 | 38 |  |  |  |  | -TB4 | 38 |  |  |  |  | 21-CP-PL-0004/L0074.2
| Gris | 1,5 mm² | EVA |  | -TB2 | 41 |  |  |  |  | -TB3 | 7 |  |  |  |  | 21-CP-PL-0004/L0078.5
| Gris | 1,5 mm² | EVA |  | -TB2 | 41 |  |  |  |  | -TB5 | 7 |  |  |  |  | 21-CP-PL-0004/L0078.6
| Gris | 1,5 mm² | EVA |  | -TB2 | 43 |  |  |  |  | -TB3 | 16 |  |  |  |  | 21-CP-PL-0004/L0080.2
| Gris | 1,5 mm² | EVA |  | -TB2 | 43 |  |  |  |  | -TB5 | 15 |  |  |  |  | 21-CP-PL-0004/L0080.2
| Gris | 1,5 mm² | EVA |  | -TB3 | 2 |  |  |  |  | -TB5 | 2 |  |  |  |  | 21-CP-PL-0004/L0023.4
| Gris | 1,5 mm² | EVA |  | -TB3 | 4 |  |  |  |  | -TB5 | 4 |  |  |  |  | 21-CP-PL-0004/L0024.4
| Gris | 1,5 mm² | EVA |  | -TB3 | 6 |  |  |  |  | -TB5 | 6 |  |  |  |  | 21-CP-PL-0004/L0022.3
| Gris | 1,5 mm² | EVA |  | -TB3 | 21 |  |  |  |  | -TB8 | 29 |  |  |  |  | 21-CP-PL-0004/L0046.3
| Gris | 1,5 mm² | EVA |  | -TB3 | 21 |  |  |  |  | -TB5 | 21 |  |  |  |  | 21-CP-PL-0004/L0046.4
| Gris | 1,5 mm² | EVA |  | -TB3 | 22 |  |  |  |  | -TB5 | 22 |  |  |  |  | 21-CP-PL-0004/L0046.4
| Gris | 1,5 mm² | EVA |  | -TB3 | 35 |  |  |  |  | -TB5 | 35 |  |  |  |  | 21-CP-PL-0004/L0045.7
| Gris | 1,5 mm² | EVA |  | -TB3 | 36 |  |  |  |  | -TB5 | 36 |  |  |  |  | 21-CP-PL-0004/L0045.7
| Gris | 1,5 mm² | EVA |  | -TB4 | 25 |  |  |  |  | -TB6 | 25 |  |  |  |  | 21-CP-PL-0004/L0045.5
| Gris | 1,5 mm² | EVA |  | -TB4 | 27 |  |  |  |  | -TB6 | 27 |  |  |  |  | 21-CP-PL-0004/L0071.3
| Gris | 1,5 mm² | EVA |  | -TB4 | 29 |  |  |  |  | -TB6 | 29 |  |  |  |  | 21-CP-PL-0004/L0074.4
| Gris | 1,5 mm² | EVA |  | -TB4 | 31 |  |  |  |  | -TB4 | 39 |  |  |  |  | 21-CP-PL-0004/L0076.6
| Gris | 1,5 mm² | EVA |  | -TB4 | 31 |  |  |  |  | -TB6 | 39 |  |  |  |  | 21-CP-PL-0004/L0076.6
| Gris | 1,5 mm² | EVA |  | -TB4 | 33 |  |  |  |  | -TB6 | 33 |  |  |  |  | 21-CP-PL-0004/L0045.6
| Gris | 1,5 mm² | EVA |  | -TB4 | 35 |  |  |  |  | -TB6 | 35 |  |  |  |  | 21-CP-PL-0004/L0071.2
| Gris | 1,5 mm² | EVA |  | -TB4 | 37 |  |  |  |  | -TB6 | 37 |  |  |  |  | 21-CP-PL-0004/L0074.2
| Gris | 1,5 mm² | EVA |  | -TB4 | 41 |  |  |  |  | -TB5 | 7 |  |  |  |  | 21-CP-PL-0004/L0078.6
| Gris | 1,5 mm² | EVA |  | -TB4 | 41 |  |  |  |  | -TB7 | 7 |  |  |  |  | 21-CP-PL-0004/L0078.6
| Gris | 1,5 mm² | EVA |  | -TB4 | 43 |  |  |  |  | -TB5 | 15 |  |  |  |  | 21-CP-PL-0004/L0080.3
| Gris | 1,5 mm² | EVA |  | -TB4 | 43 |  |  |  |  | -TB7 | 15 |  |  |  |  | 21-CP-PL-0004/L0080.3
| Gris | 1,5 mm² | EVA |  | -TB5 | 1 |  |  |  |  | -TB7 | 1 |  |  |  |  | 21-CP-PL-0004/L0023.4
| Gris | 1,5 mm² | EVA |  | -TB5 | 3 |  |  |  |  | -TB7 | 3 |  |  |  |  | 21-CP-PL-0004/L0024.4
| Gris | 1,5 mm² | EVA |  | -TB5 | 5 |  |  |  |  | -TB7 | 5 |  |  |  |  | 21-CP-PL-0004/L0022.4
| Gris | 1,5 mm² | EVA |  | -TB5 | 21 |  |  |  |  | -TB7 | 21 |  |  |  |  | 21-CP-PL-0004/L0046.4
| Gris | 1,5 mm² | EVA |  | -TB5 | 22 |  |  |  |  | -TB7 | 22 |  |  |  |  | 21-CP-PL-0004/L0046.4
| Gris | 1,5 mm² | EVA |  | -TB5 | 35 |  |  |  |  | -TB7 | 35 |  |  |  |  | 21-CP-PL-0004/L0045.7
| Gris | 1,5 mm² | EVA |  | -TB5 | 36 |  |  |  |  | -TB7 | 36 |  |  |  |  | 21-CP-PL-0004/L0045.7
| Gris | 1,5 mm² | EVA |  | -TB6 | 31 |  |  |  |  | -TB6 | 39 |  |  |  |  | 21-CP-PL-0004/L0076.7
| Gris | 1,5 mm² | EVA |  | -TB6 | 41 |  |  |  |  | -TB7 | 7 |  |  |  |  | 21-CP-PL-0004/L0078.7
| Gris | 1,5 mm² | EVA |  | -TB6 | 43 |  |  |  |  | -TB7 | 15 |  |  |  |  | 21-CP-PL-0004/L0080.4
| Gris | 1,5 mm² | EVA |  | -TB7 | 35 |  |  |  |  | -TB8 | 21 |  |  |  |  | 21-CP-PL-0004/L0045.8
| Gris | 1,5 mm² | EVA |  | -TB8 | 13 |  |  |  |  | -TB8 | 29 |  |  |  |  | 21-CP-PL-0004/L0046.3
| Gris | 1,5 mm² | EVA |  | -TB8 | 13 |  |  |  |  | -TB8 | 19 |  |  |  |  | 21-CP-PL-0004/L0046.2
| Gris | 1,5 mm² | EVA |  | -TB8 | 15 |  |  |  |  | -TB8 | 26 |  |  |  |  | 21-CP-PL-0004/L0046.2
| Gris | 1,5 mm² | EVA |  | -TB8 | 15 |  |  |  |  | -TB8 | 17 |  |  |  |  | 21-CP-PL-0004/L0046.2
| Gris | 1,5 mm² | EVA |  | -TB8 | 16 |  |  |  |  | -TB8 | 18 |  |  |  |  | 21-CP-PL-0004/L0046.2
| Gris | 1,5 mm² | EVA |  | -TB8 | 17 |  |  |  |  | -TB8 | 19 |  |  |  |  | 21-CP-PL-0004/L0046.2
| Gris | 1,5 mm² | EVA |  | -TB8 | 18 |  |  |  |  | -TB8 | 20 |  |  |  |  | 21-CP-PL-0004/L0046.2
| Gris | 1,5 mm² | EVA |  | -TB8 | 21 |  |  |  |  | -TB8 | 25 |  |  |  |  | 21-CP-PL-0004/L0045.8

## PUENTES +52K10
| SUBESTACIÓN SECCIONADORA PARINAS 500/220 kV |  |  | SNN4008-Y-PRN-22-CP-LIST-0039
|  |  |  | REVISIÓN No 0 | 06-03-2023
TABLA DE PUENTES METÁLICOS =PK10+52K10
Origen |  | Destino |  | Comentario
Elemento/Bornera | Borne | Elemento/Bornera | Borne
-CTQ1 | 1V2A | -CTQ1 | 1V3A
-CTQ1 | 1W2A | -CTQ1 | 1W3A
-CTQ1 | 1Z2A | -CTQ1 | 1Z3A
-CTQ1 | 1V1A | -CTQ1 | 1V2A
-CTQ1 | 1Z2A | -CTQ1 | 1Z3A
-CTQ1 | 1Z1A | -CTQ1 | 1Z2A
-CTQ2 | 3V2A | -CTQ2 | 3V3A
-CTQ2 | 3W2A | -CTQ2 | 3W3A
-CTQ2 | 3Z2A | -CTQ2 | 3Z3A
-CTQ2 | 3V1A | -CTQ2 | 3V2A
-CTQ2 | 3Z2A | -CTQ2 | 3Z3A
-CTQ2 | 3Z1A | -CTQ2 | 3Z2A
-CTQ3 | 5V2A | -CTQ3 | 5V3A
-CTQ3 | 5W2A | -CTQ3 | 5W3A
-CTQ3 | 5Z2A | -CTQ3 | 5Z3A
-CTQ3 | 5V1A | -CTQ3 | 5V2A
-CTQ3 | 5Z2A | -CTQ3 | 5Z3A
-CTQ3 | 5Z1A | -CTQ3 | 5Z2A
-TB1 | 13 | -TB1 | 14
-TB1 | 14 | -TB1 | 15
-TB8 | 25 | -TB8 | 26
-TB8 | 27 | -TB8 | 28

## ALAMBRADO +89K10-1_1
|  |  | SUBESTACIÓN SECCIONADORA PARINAS 500/220 kV | [14 empty] | SNN4008-Y-PRN-22-CP-LIST-0039
[18 empty] | REVISIÓN No 0 | 06-03-2023
TABLA DE ALAMBRADO =PK10+89K10-1/1
No. | CONDUCTOR |  |  |  | Conexión 1 | [5 empty] | Conexión 2 | [5 empty] | Plano | Comentarios
| Color | Calibre | Tipo | Longitud | Elemento/ Bornera | Borne | Cortado | Ponchado | Marcado | Conectado | Elemento/ Bornera | Borne | Cortado | Ponchado | Marcado | Conectado
| Gris | 1,5 mm² | EVA |  | -XT2 | 3 |  |  |  |  | -XT2 | 34 |  |  |  |  | 21-CP-PL-0004/L0043.6
| Gris | 1,5 mm² | EVA |  | -XT2 | 1 |  |  |  |  | -XT2 | 3 |  |  |  |  | 21-CP-PL-0004/L0043.5
| Gris | 1,5 mm² | EVA |  | -XT2 | 13 |  |  |  |  | -XT2 | 15 |  |  |  |  | 21-CP-PL-0004/L0076.3
| Gris | 1,5 mm² | EVA |  | -XT2 | 17 |  |  |  |  | -XT2 | 19 |  |  |  |  | 21-CP-PL-0004/L0078.3
| Gris | 1,5 mm² | EVA |  | -XT2 | 34 |  |  |  |  | -XT2 | 38 |  |  |  |  | 21-CP-PL-0004/L0043.7

## ALAMBRADO +89K10-1_2
|  |  | SUBESTACIÓN SECCIONADORA PARINAS 500/220 kV | [14 empty] | SNN4008-Y-PRN-22-CP-LIST-0039
[18 empty] | REVISIÓN No 0 | 06-03-2023
TABLA DE ALAMBRADO =PK10+89K10-1/2
No. | CONDUCTOR |  |  |  | Conexión 1 | [5 empty] | Conexión 2 | [5 empty] | Plano | Comentarios
| Color | Calibre | Tipo | Longitud | Elemento/ Bornera | Borne | Cortado | Ponchado | Marcado | Conectado | Elemento/ Bornera | Borne | Cortado | Ponchado | Marcado | Conectado
| Gris | 1,5 mm² | EVA |  | -XT2 | 6 |  |  |  |  | -XT2 | 8 |  |  |  |  | 21-CP-PL-0004/L0016.8
| Gris | 1,5 mm² | EVA |  | -XT2 | 33 |  |  |  |  | -XT2 | 43 |  |  |  |  | 21-CP-PL-0004/L0043.7
| Gris | 1,5 mm² | EVA |  | -XT2 | 34 |  |  |  |  | -XT2 | 42 |  |  |  |  | 21-CP-PL-0004/L0043.6
| Gris | 1,5 mm² | EVA |  | -XT2 | 34 |  |  |  |  | -XT2 | 44 |  |  |  |  | 21-CP-PL-0004/L0043.7
| Gris | 1,5 mm² | EVA |  | -XT2 | 35 |  |  |  |  | -XT2 | 45 |  |  |  |  | 21-CP-PL-0004/L0043.7
| Gris | 1,5 mm² | EVA |  | -XT2 | 36 |  |  |  |  | -XT2 | 44 |  |  |  |  | 21-CP-PL-0004/L0043.7
| Gris | 1,5 mm² | EVA |  | -XT2 | 36 |  |  |  |  | -XT2 | 46 |  |  |  |  | 21-CP-PL-0004/L0043.7
| Gris | 1,5 mm² | EVA |  | -XT2 | 37 |  |  |  |  | -XT2 | 47 |  |  |  |  | 21-CP-PL-0004/L0043.8
| Gris | 1,5 mm² | EVA |  | -XT2 | 38 |  |  |  |  | -XT2 | 46 |  |  |  |  | 21-CP-PL-0004/L0043.7
| Gris | 1,5 mm² | EVA |  | -XT2 | 38 |  |  |  |  | -XT2 | 48 |  |  |  |  | 21-CP-PL-0004/L0043.8

## ALAMBRADO +89K10-1_3
|  |  | SUBESTACIÓN SECCIONADORA PARINAS 500/220 kV | [14 empty] | SNN4008-Y-PRN-22-CP-LIST-0039
[18 empty] | REVISIÓN No 0 | 06-03-2023
TABLA DE ALAMBRADO =PK10+89K10-1/3
No. | CONDUCTOR |  |  |  | Conexión 1 | [5 empty] | Conexión 2 | [5 empty] | Plano | Comentarios
| Color | Calibre | Tipo | Longitud | Elemento/ Bornera | Borne | Cortado | Ponchado | Marcado | Conectado | Elemento/ Bornera | Borne | Cortado | Ponchado | Marcado | Conectado
| Gris | 1,5 mm² | EVA |  | -XT2 | 34 |  |  |  |  | -XT2 | 38 |  |  |  |  | 21-CP-PL-0004/L0043.7

## ALAMBRADO +89K10-2_1
|  |  | SUBESTACIÓN SECCIONADORA PARINAS 500/220 kV | [14 empty] | SNN4008-Y-PRN-22-CP-LIST-0039
[18 empty] | REVISIÓN No 0 | 06-03-2023
TABLA DE ALAMBRADO =PK10+89K10-2/1
No. | CONDUCTOR |  |  |  | Conexión 1 | [5 empty] | Conexión 2 | [5 empty] | Plano | Comentarios
| Color | Calibre | Tipo | Longitud | Elemento/ Bornera | Borne | Cortado | Ponchado | Marcado | Conectado | Elemento/ Bornera | Borne | Cortado | Ponchado | Marcado | Conectado
| Gris | 1,5 mm² | EVA |  | -XT2 | 5 |  |  |  |  | -XT2 | 7 |  |  |  |  | 21-CP-PL-0004/L0016.8
| Gris | 1,5 mm² | EVA |  | -XT2 | 1 |  |  |  |  | -XT2 | 3 |  |  |  |  | 21-CP-PL-0004/L0044.1
| Gris | 1,5 mm² | EVA |  | -XT2 | 3 |  |  |  |  | -XT2 | 34 |  |  |  |  | 21-CP-PL-0004/L0044.2
| Gris | 1,5 mm² | EVA |  | -XT2 | 13 |  |  |  |  | -XT2 | 15 |  |  |  |  | 21-CP-PL-0004/L0076.4
| Gris | 1,5 mm² | EVA |  | -XT2 | 17 |  |  |  |  | -XT2 | 19 |  |  |  |  | 21-CP-PL-0004/L0078.4
| Gris | 1,5 mm² | EVA |  | -XT2 | 34 |  |  |  |  | -XT2 | 38 |  |  |  |  | 21-CP-PL-0004/L0044.3

## ALAMBRADO +89K10-2_2
|  |  | SUBESTACIÓN SECCIONADORA PARINAS 500/220 kV | [14 empty] | SNN4008-Y-PRN-22-CP-LIST-0039
[18 empty] | REVISIÓN No 0 | 06-03-2023
TABLA DE ALAMBRADO =PK10+89K10-2/2
No. | CONDUCTOR |  |  |  | Conexión 1 | [5 empty] | Conexión 2 | [5 empty] | Plano | Comentarios
| Color | Calibre | Tipo | Longitud | Elemento/ Bornera | Borne | Cortado | Ponchado | Marcado | Conectado | Elemento/ Bornera | Borne | Cortado | Ponchado | Marcado | Conectado
| Gris | 1,5 mm² | EVA |  | -XT2 | 34 |  |  |  |  | -XT2 | 42 |  |  |  |  | 21-CP-PL-0004/L0044.2
| Gris | 1,5 mm² | EVA |  | -XT2 | 33 |  |  |  |  | -XT2 | 43 |  |  |  |  | 21-CP-PL-0004/L0044.3
| Gris | 1,5 mm² | EVA |  | -XT2 | 34 |  |  |  |  | -XT2 | 44 |  |  |  |  | 21-CP-PL-0004/L0044.3
| Gris | 1,5 mm² | EVA |  | -XT2 | 35 |  |  |  |  | -XT2 | 45 |  |  |  |  | 21-CP-PL-0004/L0044.3
| Gris | 1,5 mm² | EVA |  | -XT2 | 36 |  |  |  |  | -XT2 | 44 |  |  |  |  | 21-CP-PL-0004/L0044.3
| Gris | 1,5 mm² | EVA |  | -XT2 | 36 |  |  |  |  | -XT2 | 46 |  |  |  |  | 21-CP-PL-0004/L0044.3
| Gris | 1,5 mm² | EVA |  | -XT2 | 37 |  |  |  |  | -XT2 | 47 |  |  |  |  | 21-CP-PL-0004/L0044.4
| Gris | 1,5 mm² | EVA |  | -XT2 | 38 |  |  |  |  | -XT2 | 46 |  |  |  |  | 21-CP-PL-0004/L0044.4
| Gris | 1,5 mm² | EVA |  | -XT2 | 38 |  |  |  |  | -XT2 | 48 |  |  |  |  | 21-CP-PL-0004/L0044.4

## ALAMBRADO +89K10-2_3
|  |  | SUBESTACIÓN SECCIONADORA PARINAS 500/220 kV | [14 empty] | SNN4008-Y-PRN-22-CP-LIST-0039
[18 empty] | REVISIÓN No 0 | 06-03-2023
TABLA DE ALAMBRADO =PK10+89K10-2/3
No. | CONDUCTOR |  |  |  | Conexión 1 | [5 empty] | Conexión 2 | [5 empty] | Plano | Comentarios
| Color | Calibre | Tipo | Longitud | Elemento/ Bornera | Borne | Cortado | Ponchado | Marcado | Conectado | Elemento/ Bornera | Borne | Cortado | Ponchado | Marcado | Conectado
| Gris | 1,5 mm² | EVA |  | -XT2 | 34 |  |  |  |  | -XT2 | 38 |  |  |  |  | 21-CP-PL-0004/L0044.3

## ALAMBRADO +89K10-3_1
|  |  | SUBESTACIÓN SECCIONADORA PARINAS 500/220 kV | [14 empty] | SNN4008-Y-PRN-22-CP-LIST-0039
[18 empty] | REVISIÓN No 0 | 06-03-2023
TABLA DE ALAMBRADO =PK10+89K10-3/1
No. | CONDUCTOR |  |  |  | Conexión 1 | [5 empty] | Conexión 2 | [5 empty] | Plano | Comentarios
| Color | Calibre | Tipo | Longitud | Elemento/ Bornera | Borne | Cortado | Ponchado | Marcado | Conectado | Elemento/ Bornera | Borne | Cortado | Ponchado | Marcado | Conectado
| Gris | 1,5 mm² | EVA |  | -XT2 | 3 |  |  |  |  | -XT2 | 34 |  |  |  |  | 21-CP-PL-0004/L0044.6
| Gris | 1,5 mm² | EVA |  | -XT2 | 1 |  |  |  |  | -XT2 | 3 |  |  |  |  | 21-CP-PL-0004/L0044.5
| Gris | 1,5 mm² | EVA |  | -XT2 | 9 |  |  |  |  | -XT2 | 11 |  |  |  |  | 21-CP-PL-0004/L0070.7
| Gris | 1,5 mm² | EVA |  | -XT2 | 13 |  |  |  |  | -XT2 | 15 |  |  |  |  | 21-CP-PL-0004/L0073.7
| Gris | 1,5 mm² | EVA |  | -XT2 | 34 |  |  |  |  | -XT2 | 38 |  |  |  |  | 21-CP-PL-0004/L0044.7

## ALAMBRADO +89K10-3_2
|  |  | SUBESTACIÓN SECCIONADORA PARINAS 500/220 kV | [14 empty] | SNN4008-Y-PRN-22-CP-LIST-0039
[18 empty] | REVISIÓN No 0 | 06-03-2023
TABLA DE ALAMBRADO =PK10+89K10-3/2
No. | CONDUCTOR |  |  |  | Conexión 1 | [5 empty] | Conexión 2 | [5 empty] | Plano | Comentarios
| Color | Calibre | Tipo | Longitud | Elemento/ Bornera | Borne | Cortado | Ponchado | Marcado | Conectado | Elemento/ Bornera | Borne | Cortado | Ponchado | Marcado | Conectado
| Gris | 1,5 mm² | EVA |  | -XT2 | 34 |  |  |  |  | -XT2 | 42 |  |  |  |  | 21-CP-PL-0004/L0044.6
| Gris | 1,5 mm² | EVA |  | -XT2 | 33 |  |  |  |  | -XT2 | 43 |  |  |  |  | 21-CP-PL-0004/L0044.7
| Gris | 1,5 mm² | EVA |  | -XT2 | 34 |  |  |  |  | -XT2 | 44 |  |  |  |  | 21-CP-PL-0004/L0044.7
| Gris | 1,5 mm² | EVA |  | -XT2 | 35 |  |  |  |  | -XT2 | 45 |  |  |  |  | 21-CP-PL-0004/L0044.7
| Gris | 1,5 mm² | EVA |  | -XT2 | 36 |  |  |  |  | -XT2 | 44 |  |  |  |  | 21-CP-PL-0004/L0044.7
| Gris | 1,5 mm² | EVA |  | -XT2 | 36 |  |  |  |  | -XT2 | 46 |  |  |  |  | 21-CP-PL-0004/L0044.7
| Gris | 1,5 mm² | EVA |  | -XT2 | 37 |  |  |  |  | -XT2 | 47 |  |  |  |  | 21-CP-PL-0004/L0044.8
| Gris | 1,5 mm² | EVA |  | -XT2 | 38 |  |  |  |  | -XT2 | 46 |  |  |  |  | 21-CP-PL-0004/L0044.7
| Gris | 1,5 mm² | EVA |  | -XT2 | 38 |  |  |  |  | -XT2 | 48 |  |  |  |  | 21-CP-PL-0004/L0044.8

## ALAMBRADO +89K10-3_3
|  |  | SUBESTACIÓN SECCIONADORA PARINAS 500/220 kV | [14 empty] | SNN4008-Y-PRN-22-CP-LIST-0039
[18 empty] | REVISIÓN No 0 | 06-03-2023
TABLA DE ALAMBRADO =PK10+89K10-3/3
No. | CONDUCTOR |  |  |  | Conexión 1 | [5 empty] | Conexión 2 | [5 empty] | Plano | Comentarios
| Color | Calibre | Tipo | Longitud | Elemento/ Bornera | Borne | Cortado | Ponchado | Marcado | Conectado | Elemento/ Bornera | Borne | Cortado | Ponchado | Marcado | Conectado
| Gris | 1,5 mm² | EVA |  | -XT2 | 34 |  |  |  |  | -XT2 | 38 |  |  |  |  | 21-CP-PL-0004/L0044.7

## ALAMBRADO +89K10-3T_1
|  |  | SUBESTACIÓN SECCIONADORA PARINAS 500/220 kV | [14 empty] | SNN4008-Y-PRN-22-CP-LIST-0039
[18 empty] | REVISIÓN No 0 | 06-03-2023
TABLA DE ALAMBRADO =PK10+89K10-3T/1
No. | CONDUCTOR |  |  |  | Conexión 1 | [5 empty] | Conexión 2 | [5 empty] | Plano | Comentarios
| Color | Calibre | Tipo | Longitud | Elemento/ Bornera | Borne | Cortado | Ponchado | Marcado | Conectado | Elemento/ Bornera | Borne | Cortado | Ponchado | Marcado | Conectado
| Gris | 1,5 mm² | EVA |  | -XT2 | 3 |  |  |  |  | -XT2 | 34 |  |  |  |  | 21-CP-PL-0004/L0045.2
| Gris | 1,5 mm² | EVA |  | -XT2 | 1 |  |  |  |  | -XT2 | 3 |  |  |  |  | 21-CP-PL-0004/L0045.1
| Gris | 1,5 mm² | EVA |  | -XT2 | 34 |  |  |  |  | -XT2 | 38 |  |  |  |  | 21-CP-PL-0004/L0045.3

## ALAMBRADO +89K10-3T_2
|  |  | SUBESTACIÓN SECCIONADORA PARINAS 500/220 kV | [14 empty] | SNN4008-Y-PRN-22-CP-LIST-0039
[18 empty] | REVISIÓN No 0 | 06-03-2023
TABLA DE ALAMBRADO =PK10+89K10-3T/2
No. | CONDUCTOR |  |  |  | Conexión 1 | [5 empty] | Conexión 2 | [5 empty] | Plano | Comentarios
| Color | Calibre | Tipo | Longitud | Elemento/ Bornera | Borne | Cortado | Ponchado | Marcado | Conectado | Elemento/ Bornera | Borne | Cortado | Ponchado | Marcado | Conectado
| Gris | 1,5 mm² | EVA |  | -XT2 | 34 |  |  |  |  | -XT2 | 42 |  |  |  |  | 21-CP-PL-0004/L0045.2
| Gris | 1,5 mm² | EVA |  | -XT2 | 33 |  |  |  |  | -XT2 | 43 |  |  |  |  | 21-CP-PL-0004/L0045.3
| Gris | 1,5 mm² | EVA |  | -XT2 | 34 |  |  |  |  | -XT2 | 44 |  |  |  |  | 21-CP-PL-0004/L0045.3
| Gris | 1,5 mm² | EVA |  | -XT2 | 35 |  |  |  |  | -XT2 | 45 |  |  |  |  | 21-CP-PL-0004/L0045.3
| Gris | 1,5 mm² | EVA |  | -XT2 | 36 |  |  |  |  | -XT2 | 44 |  |  |  |  | 21-CP-PL-0004/L0045.3
| Gris | 1,5 mm² | EVA |  | -XT2 | 36 |  |  |  |  | -XT2 | 46 |  |  |  |  | 21-CP-PL-0004/L0045.3
| Gris | 1,5 mm² | EVA |  | -XT2 | 37 |  |  |  |  | -XT2 | 47 |  |  |  |  | 21-CP-PL-0004/L0045.4
| Gris | 1,5 mm² | EVA |  | -XT2 | 38 |  |  |  |  | -XT2 | 46 |  |  |  |  | 21-CP-PL-0004/L0045.4
| Gris | 1,5 mm² | EVA |  | -XT2 | 38 |  |  |  |  | -XT2 | 48 |  |  |  |  | 21-CP-PL-0004/L0045.4

## ALAMBRADO +89K10-3T_3
|  |  | SUBESTACIÓN SECCIONADORA PARINAS 500/220 kV | [14 empty] | SNN4008-Y-PRN-22-CP-LIST-0039
[18 empty] | REVISIÓN No 0 | 06-03-2023
TABLA DE ALAMBRADO =PK10+89K10-3T/3
No. | CONDUCTOR |  |  |  | Conexión 1 | [5 empty] | Conexión 2 | [5 empty] | Plano | Comentarios
| Color | Calibre | Tipo | Longitud | Elemento/ Bornera | Borne | Cortado | Ponchado | Marcado | Conectado | Elemento/ Bornera | Borne | Cortado | Ponchado | Marcado | Conectado
| Gris | 1,5 mm² | EVA |  | -XT2 | 34 |  |  |  |  | -XT2 | 38 |  |  |  |  | 21-CP-PL-0004/L0045.3

## ALAMBRADO +TX-K10.1
|  |  | SUBESTACIÓN SECCIONADORA PARINAS 500/220 kV | [14 empty] | SNN4008-Y-PRN-22-CP-LIST-0039
[18 empty] | REVISIÓN No 0 | 06-03-2023
TABLA DE ALAMBRADO =PK10+TX-K10.1
No. | CONDUCTOR |  |  |  | Conexión 1 | [5 empty] | Conexión 2 | [5 empty] | Plano | Comentarios
| Color | Calibre | Tipo | Longitud | Elemento/ Bornera | Borne | Cortado | Ponchado | Marcado | Conectado | Elemento/ Bornera | Borne | Cortado | Ponchado | Marcado | Conectado
| Negro | 2,5 mm² | EVA |  | -Q311 | 2 |  |  |  |  | -X311 | 1B |  |  |  |  | 20-CP-PL-0004/L0011.5
| Gris | 2,5 mm² | EVA |  | -E001 | X1 |  |  |  |  | -S001 | 12 |  |  |  |  | 20-CP-PL-0004/L0043.6
| Gris | 2,5 mm² | EVA |  | -E001 | X2 |  |  |  |  | -XCA | 6 |  |  |  |  | 20-CP-PL-0004/L0043.6
| Gris | 2,5 mm² | EVA |  | -E002 | L |  |  |  |  | -XCA | 9 |  |  |  |  | 20-CP-PL-0004/L0043.7
| Gris | 2,5 mm² | EVA |  | -E002 | N |  |  |  |  | -XCA | 5 |  |  |  |  | 20-CP-PL-0004/L0043.7
| Ve/Am | 1,5 mm² | EVA |  | -E002 | PE |  |  |  |  | -TIERRA | [5 empty] | 20-CP-PL-0004/L0043.7
| Gris | 2,5 mm² | EVA |  | -E003 | 13 |  |  |  |  | -R001 | 3 |  |  |  |  | 20-CP-PL-0004/L0043.7
| Gris | 2,5 mm² | EVA |  | -E003 | 14 |  |  |  |  | -XCA | 9 |  |  |  |  | 20-CP-PL-0004/L0043.7
| Gris | 2,5 mm² | EVA |  | -E003 | A1 |  |  |  |  | -XCA | 8 |  |  |  |  | 20-CP-PL-0004/L0043.6
| Gris | 2,5 mm² | EVA |  | -E003 | A2 |  |  |  |  | -XCA | 6 |  |  |  |  | 20-CP-PL-0004/L0043.6
| Gris | 2,5 mm² | EVA |  | -Q.CA | 1 |  |  |  |  | -XCA | 1 |  |  |  |  | 20-CP-PL-0004/L0043.6
| Gris | 2,5 mm² | EVA |  | -Q.CA | 2 |  |  |  |  | -XCA | 7 |  |  |  |  | 20-CP-PL-0004/L0043.6
| Gris | 1,5 mm² | EVA |  | -Q.CA | 11 |  |  |  |  | -Q.CA | 95 |  |  |  |  | 21-CP-PL-0004/L0049.8
| Gris | 1,5 mm² | EVA |  | -Q.CA | 11 |  |  |  |  | -Q330 | 95 |  |  |  |  | 21-CP-PL-0004/L0049.8
| Gris | 1,5 mm² | EVA |  | -Q.CA | 12 |  |  |  |  | -Q.CA | 96 |  |  |  |  | 21-CP-PL-0004/L0049.8
| Gris | 1,5 mm² | EVA |  | -Q.CA | 12 |  |  |  |  | -X1 | 5 |  |  |  |  | 21-CP-PL-0004/L0049.8
| Negro | 2,5 mm² | EVA |  | -Q311 | 1 |  |  |  |  | -X31 | 1B |  |  |  |  | 20-CP-PL-0004/L0011.4
| Negro | 2,5 mm² | EVA |  | -Q311 | 3 |  |  |  |  | -X31 | 2B |  |  |  |  | 20-CP-PL-0004/L0011.4
| Negro | 2,5 mm² | EVA |  | -Q311 | 4 |  |  |  |  | -X311 | 2B |  |  |  |  | 20-CP-PL-0004/L0011.5
| Negro | 2,5 mm² | EVA |  | -Q311 | 5 |  |  |  |  | -X31 | 3B |  |  |  |  | 20-CP-PL-0004/L0011.4
| Negro | 2,5 mm² | EVA |  | -Q311 | 6 |  |  |  |  | -X311 | 3B |  |  |  |  | 20-CP-PL-0004/L0011.5
| Gris | 1,5 mm² | EVA |  | -Q311 | 11 |  |  |  |  | -X1 | 1 |  |  |  |  | 21-CP-PL-0004/L0043.2
| Gris | 1,5 mm² | EVA |  | -Q311 | 11 |  |  |  |  | -Q321 | 11 |  |  |  |  | 21-CP-PL-0004/L0043.2
| Gris | 1,5 mm² | EVA |  | -Q311 | 12 |  |  |  |  | -X1 | 2 |  |  |  |  | 21-CP-PL-0004/L0043.2
| Gris | 1,5 mm² | EVA |  | -Q311 | 95 |  |  |  |  | -Q321 | 11 |  |  |  |  | 21-CP-PL-0004/L0043.2
| Gris | 1,5 mm² | EVA |  | -Q311 | 95 |  |  |  |  | -Q321 | 95 |  |  |  |  | 21-CP-PL-0004/L0049.5
| Gris | 1,5 mm² | EVA |  | -Q311 | 96 |  |  |  |  | -Q321 | 96 |  |  |  |  | 21-CP-PL-0004/L0049.5
| Gris | 1,5 mm² | EVA |  | -Q311 | 96 |  |  |  |  | -X1 | 4 |  |  |  |  | 21-CP-PL-0004/L0049.5
| Negro | 2,5 mm² | EVA |  | -Q321 | 1 |  |  |  |  | -X32 | 1B |  |  |  |  | 20-CP-PL-0004/L0011.4
| Negro | 2,5 mm² | EVA |  | -Q321 | 1 |  |  |  |  | -Q322 | 1 |  |  |  |  | 20-CP-PL-0004/L0011.5
| Negro | 2,5 mm² | EVA |  | -Q321 | 2 |  |  |  |  | -X321 | 1B |  |  |  |  | 20-CP-PL-0004/L0011.5
| Negro | 2,5 mm² | EVA |  | -Q321 | 3 |  |  |  |  | -X32 | 2B |  |  |  |  | 20-CP-PL-0004/L0011.4
| Negro | 2,5 mm² | EVA |  | -Q321 | 3 |  |  |  |  | -Q322 | 3 |  |  |  |  | 20-CP-PL-0004/L0011.5
| Negro | 2,5 mm² | EVA |  | -Q321 | 4 |  |  |  |  | -X321 | 2B |  |  |  |  | 20-CP-PL-0004/L0011.5
| Negro | 2,5 mm² | EVA |  | -Q321 | 5 |  |  |  |  | -X32 | 3B |  |  |  |  | 20-CP-PL-0004/L0011.4
| Negro | 2,5 mm² | EVA |  | -Q321 | 5 |  |  |  |  | -Q322 | 5 |  |  |  |  | 20-CP-PL-0004/L0011.5
| Negro | 2,5 mm² | EVA |  | -Q321 | 6 |  |  |  |  | -X321 | 3B |  |  |  |  | 20-CP-PL-0004/L0011.5
| Gris | 1,5 mm² | EVA |  | -Q321 | 12 |  |  |  |  | -X1 | 3 |  |  |  |  | 21-CP-PL-0004/L0043.2
| Gris | 1,5 mm² | EVA |  | -Q321 | 95 |  |  |  |  | -Q322 | 95 |  |  |  |  | 21-CP-PL-0004/L0049.5
| Gris | 1,5 mm² | EVA |  | -Q321 | 96 |  |  |  |  | -Q322 | 96 |  |  |  |  | 21-CP-PL-0004/L0049.5
| Negro | 2,5 mm² | EVA |  | -Q322 | 1 |  |  |  |  | -Q323 | 1 |  |  |  |  | 20-CP-PL-0004/L0011.5
| Negro | 2,5 mm² | EVA |  | -Q322 | 2 |  |  |  |  | -X322 | 1B |  |  |  |  | 20-CP-PL-0004/L0011.5
| Negro | 2,5 mm² | EVA |  | -Q322 | 3 |  |  |  |  | -Q323 | 3 |  |  |  |  | 20-CP-PL-0004/L0011.5
| Negro | 2,5 mm² | EVA |  | -Q322 | 4 |  |  |  |  | -X322 | 2B |  |  |  |  | 20-CP-PL-0004/L0011.5
| Negro | 2,5 mm² | EVA |  | -Q322 | 5 |  |  |  |  | -Q323 | 5 |  |  |  |  | 20-CP-PL-0004/L0011.5
| Negro | 2,5 mm² | EVA |  | -Q322 | 6 |  |  |  |  | -X322 | 3B |  |  |  |  | 20-CP-PL-0004/L0011.5
| Gris | 1,5 mm² | EVA |  | -Q322 | 11 |  |  |  |  | -X1 | 6 |  |  |  |  | 21-CP-PL-0004/L0052.1
| Gris | 1,5 mm² | EVA |  | -Q322 | 12 |  |  |  |  | -X1 | 7 |  |  |  |  | 21-CP-PL-0004/L0052.1
| Gris | 1,5 mm² | EVA |  | -Q322 | 95 |  |  |  |  | -Q323 | 95 |  |  |  |  | 21-CP-PL-0004/L0049.5
| Gris | 1,5 mm² | EVA |  | -Q322 | 96 |  |  |  |  | -Q323 | 96 |  |  |  |  | 21-CP-PL-0004/L0049.5
| Negro | 2,5 mm² | EVA |  | -Q323 | 1 |  |  |  |  | -Q324 | 1 |  |  |  |  | 20-CP-PL-0004/L0011.5
| Negro | 2,5 mm² | EVA |  | -Q323 | 2 |  |  |  |  | -X323 | 1B |  |  |  |  | 20-CP-PL-0004/L0011.5
| Negro | 2,5 mm² | EVA |  | -Q323 | 3 |  |  |  |  | -Q324 | 3 |  |  |  |  | 20-CP-PL-0004/L0011.5
| Negro | 2,5 mm² | EVA |  | -Q323 | 4 |  |  |  |  | -X323 | 2B |  |  |  |  | 20-CP-PL-0004/L0011.5
| Negro | 2,5 mm² | EVA |  | -Q323 | 5 |  |  |  |  | -Q324 | 5 |  |  |  |  | 20-CP-PL-0004/L0011.5
| Negro | 2,5 mm² | EVA |  | -Q323 | 6 |  |  |  |  | -X323 | 3B |  |  |  |  | 20-CP-PL-0004/L0011.5
| Gris | 1,5 mm² | EVA |  | -Q323 | 11 |  |  |  |  | -X1 | 8 |  |  |  |  | 21-CP-PL-0004/L0070.1
| Gris | 1,5 mm² | EVA |  | -Q323 | 12 |  |  |  |  | -X1 | 9 |  |  |  |  | 21-CP-PL-0004/L0070.1
| Gris | 1,5 mm² | EVA |  | -Q323 | 95 |  |  |  |  | -Q324 | 95 |  |  |  |  | 21-CP-PL-0004/L0049.6
| Gris | 1,5 mm² | EVA |  | -Q323 | 96 |  |  |  |  | -Q324 | 96 |  |  |  |  | 21-CP-PL-0004/L0049.6
| Negro | 2,5 mm² | EVA |  | -Q324 | 1 |  |  |  |  | -Q327 | 1 |  |  |  |  | 20-CP-PL-0004/L0011.5
| Negro | 2,5 mm² | EVA |  | -Q324 | 2 |  |  |  |  | -X324 | 1B |  |  |  |  | 20-CP-PL-0004/L0011.5
| Negro | 2,5 mm² | EVA |  | -Q324 | 3 |  |  |  |  | -Q325 | 1 |  |  |  |  | 20-CP-PL-0004/L0011.5
| Negro | 2,5 mm² | EVA |  | -Q324 | 4 |  |  |  |  | -X324 | 2B |  |  |  |  | 20-CP-PL-0004/L0011.5
| Negro | 2,5 mm² | EVA |  | -Q324 | 5 |  |  |  |  | -Q327 | 5 |  |  |  |  | 20-CP-PL-0004/L0011.5
| Negro | 2,5 mm² | EVA |  | -Q324 | 6 |  |  |  |  | -X324 | 3B |  |  |  |  | 20-CP-PL-0004/L0011.5
| Gris | 1,5 mm² | EVA |  | -Q324 | 11 |  |  |  |  | -X1 | 10 |  |  |  |  | 21-CP-PL-0004/L0073.1
| Gris | 1,5 mm² | EVA |  | -Q324 | 12 |  |  |  |  | -X1 | 11 |  |  |  |  | 21-CP-PL-0004/L0073.1
| Gris | 1,5 mm² | EVA |  | -Q324 | 95 |  |  |  |  | -Q325 | 95 |  |  |  |  | 21-CP-PL-0004/L0049.6
| Gris | 1,5 mm² | EVA |  | -Q324 | 96 |  |  |  |  | -Q325 | 96 |  |  |  |  | 21-CP-PL-0004/L0049.6
| Negro | 2,5 mm² | EVA |  | -Q325 | 1 |  |  |  |  | -Q326 | 1 |  |  |  |  | 20-CP-PL-0004/L0011.5
| Negro | 2,5 mm² | EVA |  | -Q325 | 2 |  |  |  |  | -X325 | 1B |  |  |  |  | 20-CP-PL-0004/L0011.5
| Gris | 1,5 mm² | EVA |  | -Q325 | 11 |  |  |  |  | -X1 | 12 |  |  |  |  | 21-CP-PL-0004/L0092.2
| Gris | 1,5 mm² | EVA |  | -Q325 | 12 |  |  |  |  | -X1 | 13 |  |  |  |  | 21-CP-PL-0004/L0092.2
| Gris | 1,5 mm² | EVA |  | -Q325 | 95 |  |  |  |  | -Q326 | 95 |  |  |  |  | 21-CP-PL-0004/L0049.6
| Gris | 1,5 mm² | EVA |  | -Q325 | 96 |  |  |  |  | -Q326 | 96 |  |  |  |  | 21-CP-PL-0004/L0049.6
| Negro | 2,5 mm² | EVA |  | -Q326 | 1 |  |  |  |  | -Q327 | 3 |  |  |  |  | 20-CP-PL-0004/L0011.5
| Negro | 2,5 mm² | EVA |  | -Q326 | 2 |  |  |  |  | -X326 | 1B |  |  |  |  | 20-CP-PL-0004/L0011.5
| Gris | 1,5 mm² | EVA |  | -Q326 | 11 |  |  |  |  | -X1 | 14 |  |  |  |  | 21-CP-PL-0004/L0095.2
| Gris | 1,5 mm² | EVA |  | -Q326 | 12 |  |  |  |  | -X1 | 15 |  |  |  |  | 21-CP-PL-0004/L0095.2
| Gris | 1,5 mm² | EVA |  | -Q326 | 95 |  |  |  |  | -Q327 | 95 |  |  |  |  | 21-CP-PL-0004/L0049.7
| Gris | 1,5 mm² | EVA |  | -Q326 | 96 |  |  |  |  | -Q327 | 96 |  |  |  |  | 21-CP-PL-0004/L0049.7
| Negro | 2,5 mm² | EVA |  | -Q327 | 1 |  |  |  |  | -Q328 | 1 |  |  |  |  | 20-CP-PL-0004/L0011.5
| Negro | 2,5 mm² | EVA |  | -Q327 | 2 |  |  |  |  | -X327 | 1B |  |  |  |  | 20-CP-PL-0004/L0011.5
| Negro | 2,5 mm² | EVA |  | -Q327 | 3 |  |  |  |  | -Q328 | 3 |  |  |  |  | 20-CP-PL-0004/L0011.5
| Negro | 2,5 mm² | EVA |  | -Q327 | 4 |  |  |  |  | -X327 | 2B |  |  |  |  | 20-CP-PL-0004/L0011.5
| Negro | 2,5 mm² | EVA |  | -Q327 | 5 |  |  |  |  | -Q328 | 5 |  |  |  |  | 20-CP-PL-0004/L0011.5
| Negro | 2,5 mm² | EVA |  | -Q327 | 6 |  |  |  |  | -X327 | 3B |  |  |  |  | 20-CP-PL-0004/L0011.5
| Negro | 2,5 mm² | EVA |  | -Q327 | 11 |  |  |  |  | -X1 | 16 |  |  |  |  | 20-CP-PL-0004/L0011.4
| Negro | 2,5 mm² | EVA |  | -Q327 | 12 |  |  |  |  | -X1 | 17 |  |  |  |  | 20-CP-PL-0004/L0011.4
| Gris | 1,5 mm² | EVA |  | -Q327 | 95 |  |  |  |  | -Q328 | 95 |  |  |  |  | 21-CP-PL-0004/L0049.7
| Gris | 1,5 mm² | EVA |  | -Q327 | 96 |  |  |  |  | -Q328 | 96 |  |  |  |  | 21-CP-PL-0004/L0049.7
| Negro | 2,5 mm² | EVA |  | -Q328 | 2 |  |  |  |  | -X328 | 1B |  |  |  |  | 20-CP-PL-0004/L0011.5
| Negro | 2,5 mm² | EVA |  | -Q328 | 3 |  |  |  |  | -Q329 | 1 |  |  |  |  | 20-CP-PL-0004/L0011.5
| Negro | 2,5 mm² | EVA |  | -Q328 | 4 |  |  |  |  | -X328 | 2B |  |  |  |  | 20-CP-PL-0004/L0011.5
| Negro | 2,5 mm² | EVA |  | -Q328 | 6 |  |  |  |  | -X328 | 3B |  |  |  |  | 20-CP-PL-0004/L0011.5
| Negro | 2,5 mm² | EVA |  | -Q328 | 11 |  |  |  |  | -X1 | 18 |  |  |  |  | 20-CP-PL-0004/L0011.4
| Negro | 2,5 mm² | EVA |  | -Q328 | 12 |  |  |  |  | -X1 | 19 |  |  |  |  | 20-CP-PL-0004/L0011.4
| Gris | 1,5 mm² | EVA |  | -Q328 | 95 |  |  |  |  | -Q329 | 95 |  |  |  |  | 21-CP-PL-0004/L0049.7
| Gris | 1,5 mm² | EVA |  | -Q328 | 96 |  |  |  |  | -Q329 | 96 |  |  |  |  | 21-CP-PL-0004/L0049.7
| Negro | 2,5 mm² | EVA |  | -Q329 | 1 |  |  |  |  | -Q330 | 1 |  |  |  |  | 20-CP-PL-0004/L0011.5
| Negro | 2,5 mm² | EVA |  | -Q329 | 2 |  |  |  |  | -X329 | 1B |  |  |  |  | 20-CP-PL-0004/L0011.5
| Negro | 2,5 mm² | EVA |  | -Q329 | 11 |  |  |  |  | -X1 | 20 |  |  |  |  | 20-CP-PL-0004/L0011.4
| Negro | 2,5 mm² | EVA |  | -Q329 | 12 |  |  |  |  | -X1 | 21 |  |  |  |  | 20-CP-PL-0004/L0011.4
| Gris | 1,5 mm² | EVA |  | -Q329 | 95 |  |  |  |  | -Q330 | 95 |  |  |  |  | 21-CP-PL-0004/L0049.7
| Gris | 1,5 mm² | EVA |  | -Q329 | 96 |  |  |  |  | -Q330 | 96 |  |  |  |  | 21-CP-PL-0004/L0049.7
| Negro | 2,5 mm² | EVA |  | -Q330 | 2 |  |  |  |  | -X330 | 1B |  |  |  |  | 20-CP-PL-0004/L0011.5
| Negro | 2,5 mm² | EVA |  | -Q330 | 11 |  |  |  |  | -X1 | 22 |  |  |  |  | 20-CP-PL-0004/L0011.4
| Negro | 2,5 mm² | EVA |  | -Q330 | 12 |  |  |  |  | -X1 | 23 |  |  |  |  | 20-CP-PL-0004/L0011.4
| Gris | 2,5 mm² | EVA |  | -R001 | 2 |  |  |  |  | -XCA | 5 |  |  |  |  | 20-CP-PL-0004/L0043.7
| Gris | 2,5 mm² | EVA |  | -S001 | 11 |  |  |  |  | -XCA | 7 |  |  |  |  | 20-CP-PL-0004/L0043.6
| Ve/Am | 1,5 mm² | EVA |  | -TIERRA | [5 empty] | -X31 | 6B |  |  |  |  | 20-CP-PL-0004/L0011.4
| Ve/Am | 1,5 mm² | EVA |  | -TIERRA | [5 empty] | -X32 | 14B |  |  |  |  | 20-CP-PL-0004/L0011.4
| Negro | 2,5 mm² | EVA |  | -X31 | 4B |  |  |  |  | -X311 | 4B |  |  |  |  | 20-CP-PL-0004/L0011.4
| Negro | 2,5 mm² | EVA |  | -X32 | 10B |  |  |  |  | -X327 | 4B |  |  |  |  | 20-CP-PL-0004/L0011.4
| Negro | 2,5 mm² | EVA |  | -X32 | 11B |  |  |  |  | -X328 | 4B |  |  |  |  | 20-CP-PL-0004/L0011.4
| Negro | 2,5 mm² | EVA |  | -X32 | 12B |  |  |  |  | -X329 | 2B |  |  |  |  | 20-CP-PL-0004/L0011.4
| Negro | 2,5 mm² | EVA |  | -X32 | 13B |  |  |  |  | -X330 | 2B |  |  |  |  | 20-CP-PL-0004/L0011.4
| Negro | 2,5 mm² | EVA |  | -X32 | 4B |  |  |  |  | -X321 | 4B |  |  |  |  | 20-CP-PL-0004/L0011.4
| Negro | 2,5 mm² | EVA |  | -X32 | 5B |  |  |  |  | -X322 | 4B |  |  |  |  | 20-CP-PL-0004/L0011.4
| Negro | 2,5 mm² | EVA |  | -X32 | 6B |  |  |  |  | -X323 | 4B |  |  |  |  | 20-CP-PL-0004/L0011.4
| Negro | 2,5 mm² | EVA |  | -X32 | 7B |  |  |  |  | -X324 | 4B |  |  |  |  | 20-CP-PL-0004/L0011.4
| Negro | 2,5 mm² | EVA |  | -X32 | 8B |  |  |  |  | -X325 | 2B |  |  |  |  | 20-CP-PL-0004/L0011.4
| Negro | 2,5 mm² | EVA |  | -X32 | 9B |  |  |  |  | -X326 | 2B |  |  |  |  | 20-CP-PL-0004/L0011.4

## PUENTES +TX-K10.1
| SUBESTACIÓN SECCIONADORA PARINAS 500/220 kV |  |  | SNN4008-Y-PRN-22-CP-LIST-0039
|  |  |  | REVISIÓN No 0 | 06-03-2023
TABLA DE PUENTES METÁLICOS =PK10+TX-K10.1
Origen |  | Destino |  | Comentario
Elemento/Bornera | Borne | Elemento/Bornera | Borne
-X31 | 4A | -X31 | 5A
-X31 | 5A | -X31 | 6A
-X32 | 4A | -X32 | 5A
-X32 | 5A | -X32 | 6A
-X32 | 6A | -X32 | 7A
-X32 | 7A | -X32 | 8A
-X32 | 8A | -X32 | 9A
-X32 | 9A | -X32 | 10A
-X32 | 10A | -X32 | 11A
-X32 | 11A | -X32 | 12A
-X32 | 12A | -X32 | 13A
-X32 | 13A | -X32 | 14A
-XCA | 1 | -XCA | 2
-XCA | 3 | -XCA | 4
-XCA | 4 | -XCA | 5
-XCA | 5 | -XCA | 6
-XCA | 7 | -XCA | 8
-XCA | 8 | -XCA | 9

## ALAMBRADO +TX-K10.2
|  |  | SUBESTACIÓN SECCIONADORA PARINAS 500/220 kV | [14 empty] | SNN4008-Y-PRN-22-CP-LIST-0039
[18 empty] | REVISIÓN No 0 | 06-03-2023
TABLA DE ALAMBRADO =PK10+TX-K10.2
No. | CONDUCTOR |  |  |  | Conexión 1 | [5 empty] | Conexión 2 | [5 empty] | Plano | Comentarios
| Color | Calibre | Tipo | Longitud | Elemento/ Bornera | Borne | Cortado | Ponchado | Marcado | Conectado | Elemento/ Bornera | Borne | Cortado | Ponchado | Marcado | Conectado
| Negro | 2,5 mm² | EVA |  | -Q31 | 2 |  |  |  |  | -X31 | 1B |  |  |  |  | 20-CP-PL-0004/L0012.5
| Gris | 2,5 mm² | EVA |  | -E001 | X1 |  |  |  |  | -S001 | 12 |  |  |  |  | 20-CP-PL-0004/L0041.2
| Gris | 2,5 mm² | EVA |  | -E001 | X2 |  |  |  |  | -XCA | 6 |  |  |  |  | 20-CP-PL-0004/L0041.2
| Gris | 2,5 mm² | EVA |  | -E002 | L |  |  |  |  | -XCA | 9 |  |  |  |  | 20-CP-PL-0004/L0041.3
| Gris | 2,5 mm² | EVA |  | -E002 | N |  |  |  |  | -XCA | 5 |  |  |  |  | 20-CP-PL-0004/L0041.3
| Ve/Am | 1,5 mm² | EVA |  | -E002 | PE |  |  |  |  | -TIERRA | [5 empty] | 20-CP-PL-0004/L0041.3
| Gris | 2,5 mm² | EVA |  | -E003 | 13 |  |  |  |  | -R001 | 3 |  |  |  |  | 20-CP-PL-0004/L0041.3
| Gris | 2,5 mm² | EVA |  | -E003 | 14 |  |  |  |  | -XCA | 9 |  |  |  |  | 20-CP-PL-0004/L0041.3
| Gris | 2,5 mm² | EVA |  | -E003 | A1 |  |  |  |  | -XCA | 8 |  |  |  |  | 20-CP-PL-0004/L0041.2
| Gris | 2,5 mm² | EVA |  | -E003 | A2 |  |  |  |  | -XCA | 6 |  |  |  |  | 20-CP-PL-0004/L0041.2
| Gris | 2,5 mm² | EVA |  | -Q.CA | 1 |  |  |  |  | -XCA | 1 |  |  |  |  | 20-CP-PL-0004/L0041.2
| Gris | 2,5 mm² | EVA |  | -Q.CA | 2 |  |  |  |  | -XCA | 7 |  |  |  |  | 20-CP-PL-0004/L0041.2
| Gris | 1,5 mm² | EVA |  | -Q.CA | 11 |  |  |  |  | -Q.CA | 95 |  |  |  |  | 21-CP-PL-0004/L0049.4
| Gris | 1,5 mm² | EVA |  | -Q.CA | 11 |  |  |  |  | -Q34 | 95 |  |  |  |  | 21-CP-PL-0004/L0049.3
| Gris | 1,5 mm² | EVA |  | -Q.CA | 12 |  |  |  |  | -Q.CA | 96 |  |  |  |  | 21-CP-PL-0004/L0049.4
| Gris | 1,5 mm² | EVA |  | -Q.CA | 12 |  |  |  |  | -X1 | 4 |  |  |  |  | 21-CP-PL-0004/L0049.4
| Negro | 2,5 mm² | EVA |  | -Q31 | 1 |  |  |  |  | -X31 | 5B |  |  |  |  | 20-CP-PL-0004/L0012.4
| Gris | 1,5 mm² | EVA |  | -Q31 | 11 |  |  |  |  | -X1 | 1 |  |  |  |  | 21-CP-PL-0004/L0043.3
| Gris | 1,5 mm² | EVA |  | -Q31 | 11 |  |  |  |  | -Q31 | 95 |  |  |  |  | 21-CP-PL-0004/L0043.3
| Gris | 1,5 mm² | EVA |  | -Q31 | 12 |  |  |  |  | -X1 | 2 |  |  |  |  | 21-CP-PL-0004/L0043.3
| Gris | 1,5 mm² | EVA |  | -Q31 | 95 |  |  |  |  | -Q32 | 95 |  |  |  |  | 21-CP-PL-0004/L0049.3
| Gris | 1,5 mm² | EVA |  | -Q31 | 96 |  |  |  |  | -Q32 | 96 |  |  |  |  | 21-CP-PL-0004/L0049.3
| Gris | 1,5 mm² | EVA |  | -Q31 | 96 |  |  |  |  | -X1 | 3 |  |  |  |  | 21-CP-PL-0004/L0049.2
| Negro | 2,5 mm² | EVA |  | -Q32 | 1 |  |  |  |  | -X32 | 5B |  |  |  |  | 20-CP-PL-0004/L0012.4
| Negro | 2,5 mm² | EVA |  | -Q32 | 2 |  |  |  |  | -X32 | 1B |  |  |  |  | 20-CP-PL-0004/L0012.5
| Negro | 2,5 mm² | EVA |  | -Q32 | 11 |  |  |  |  | -X1 | 5 |  |  |  |  | 20-CP-PL-0004/L0012.4
| Negro | 2,5 mm² | EVA |  | -Q32 | 12 |  |  |  |  | -X1 | 6 |  |  |  |  | 20-CP-PL-0004/L0012.4
| Gris | 1,5 mm² | EVA |  | -Q32 | 95 |  |  |  |  | -Q33 | 95 |  |  |  |  | 21-CP-PL-0004/L0049.3
| Gris | 1,5 mm² | EVA |  | -Q32 | 96 |  |  |  |  | -Q33 | 96 |  |  |  |  | 21-CP-PL-0004/L0049.3
| Negro | 2,5 mm² | EVA |  | -Q33 | 1 |  |  |  |  | -X31 | 6B |  |  |  |  | 20-CP-PL-0004/L0012.4
| Negro | 2,5 mm² | EVA |  | -Q33 | 2 |  |  |  |  | -X31 | 3B |  |  |  |  | 20-CP-PL-0004/L0012.5
| Negro | 2,5 mm² | EVA |  | -Q33 | 11 |  |  |  |  | -X1 | 7 |  |  |  |  | 20-CP-PL-0004/L0012.5
| Negro | 2,5 mm² | EVA |  | -Q33 | 12 |  |  |  |  | -X1 | 8 |  |  |  |  | 20-CP-PL-0004/L0012.5
| Gris | 1,5 mm² | EVA |  | -Q33 | 95 |  |  |  |  | -Q34 | 95 |  |  |  |  | 21-CP-PL-0004/L0049.3
| Gris | 1,5 mm² | EVA |  | -Q33 | 96 |  |  |  |  | -Q34 | 96 |  |  |  |  | 21-CP-PL-0004/L0049.3
| Negro | 2,5 mm² | EVA |  | -Q34 | 1 |  |  |  |  | -X32 | 6B |  |  |  |  | 20-CP-PL-0004/L0012.4
| Negro | 2,5 mm² | EVA |  | -Q34 | 2 |  |  |  |  | -X32 | 3B |  |  |  |  | 20-CP-PL-0004/L0012.5
| Negro | 2,5 mm² | EVA |  | -Q34 | 11 |  |  |  |  | -X1 | 9 |  |  |  |  | 20-CP-PL-0004/L0012.5
| Negro | 2,5 mm² | EVA |  | -Q34 | 12 |  |  |  |  | -X1 | 10 |  |  |  |  | 20-CP-PL-0004/L0012.5
| Gris | 2,5 mm² | EVA |  | -R001 | 2 |  |  |  |  | -XCA | 5 |  |  |  |  | 20-CP-PL-0004/L0041.3
| Gris | 2,5 mm² | EVA |  | -S001 | 11 |  |  |  |  | -XCA | 7 |  |  |  |  | 20-CP-PL-0004/L0041.2
| Ve/Am | 1,5 mm² | EVA |  | -TIERRA | [5 empty] | -X31 | 9B |  |  |  |  | 20-CP-PL-0004/L0012.4
| Ve/Am | 1,5 mm² | EVA |  | -TIERRA | [5 empty] | -X32 | 9B |  |  |  |  | 20-CP-PL-0004/L0012.4
| Negro | 2,5 mm² | EVA |  | -X31 | 2B |  |  |  |  | -X31 | 7B |  |  |  |  | 20-CP-PL-0004/L0012.5
| Negro | 2,5 mm² | EVA |  | -X31 | 4B |  |  |  |  | -X31 | 8B |  |  |  |  | 20-CP-PL-0004/L0012.5
| Negro | 2,5 mm² | EVA |  | -X32 | 2B |  |  |  |  | -X32 | 7B |  |  |  |  | 20-CP-PL-0004/L0012.5
| Negro | 2,5 mm² | EVA |  | -X32 | 4B |  |  |  |  | -X32 | 8B |  |  |  |  | 20-CP-PL-0004/L0012.5

## PUENTES +TX-K10.2
| SUBESTACIÓN SECCIONADORA PARINAS 500/220 kV |  |  | SNN4008-Y-PRN-22-CP-LIST-0039
|  |  |  | REVISIÓN No 0 | 06-03-2023
TABLA DE PUENTES METÁLICOS =PK10+TX-K10.2
Origen |  | Destino |  | Comentario
Elemento/Bornera | Borne | Elemento/Bornera | Borne
-X31 | 7A | -X31 | 8A
-X31 | 8A | -X31 | 9A
-X32 | 7A | -X32 | 8A
-X32 | 8A | -X32 | 9A
-XCA | 1 | -XCA | 2
-XCA | 3 | -XCA | 4
-XCA | 4 | -XCA | 5
-XCA | 5 | -XCA | 6
-XCA | 7 | -XCA | 8
-XCA | 8 | -XCA | 9

## ALAMBRADO +52K11
|  |  | SUBESTACIÓN SECCIONADORA PARINAS 500/220 kV | [14 empty] | SNN4008-Y-PRN-22-CP-LIST-0039
[18 empty] | REVISIÓN No 0 | 06-03-2023
TABLA DE ALAMBRADO =PK11+52K11
No. | CONDUCTOR |  |  |  | Conexión 1 | [5 empty] | Conexión 2 | [5 empty] | Plano | Comentarios
| Color | Calibre | Tipo | Longitud | Elemento/ Bornera | Borne | Cortado | Ponchado | Marcado | Conectado | Elemento/ Bornera | Borne | Cortado | Ponchado | Marcado | Conectado
| Negro | 2,5 mm² | EVA |  | -CTQ1 | 2X3A |  |  |  |  | -CTQ1 | 4X3A |  |  |  |  | 20-CP-PL-0004/L0013.5
| Negro | 2,5 mm² | EVA |  | -CTQ1 | 1V3A |  |  |  |  | -CTQ2 | 3V3A |  |  |  |  | 20-CP-PL-0004/L0017.5
| Negro | 2,5 mm² | EVA |  | -CTQ1 | 1W3A |  |  |  |  | -CTQ2 | 3W3A |  |  |  |  | 20-CP-PL-0004/L0016.5
| Negro | 2,5 mm² | EVA |  | -CTQ1 | 1X3A |  |  |  |  | -CTQ2 | 3X3A |  |  |  |  | 20-CP-PL-0004/L0018.5
| Negro | 2,5 mm² | EVA |  | -CTQ1 | 1Y3A |  |  |  |  | -CTQ2 | 3Y3A |  |  |  |  | 20-CP-PL-0004/L0018.5
| Negro | 2,5 mm² | EVA |  | -CTQ1 | 1Z3A |  |  |  |  | -CTQ2 | 3Z3A |  |  |  |  | 20-CP-PL-0004/L0017.5
| Negro | 2,5 mm² | EVA |  | -CTQ1 | 2V3A |  |  |  |  | -CTQ2 | 4V3A |  |  |  |  | 20-CP-PL-0004/L0015.5
| Negro | 2,5 mm² | EVA |  | -CTQ1 | 2W3A |  |  |  |  | -CTQ2 | 4W3A |  |  |  |  | 20-CP-PL-0004/L0015.5
| Negro | 2,5 mm² | EVA |  | -CTQ1 | 2Y3A |  |  |  |  | -CTQ2 | 4Y3A |  |  |  |  | 20-CP-PL-0004/L0014.5
| Negro | 2,5 mm² | EVA |  | -CTQ1 | 2Z3A |  |  |  |  | -CTQ2 | 4Z3A |  |  |  |  | 20-CP-PL-0004/L0014.5
| Negro | 2,5 mm² | EVA |  | -CTQ1 | 4X3A |  |  |  |  | -CTQ1 | 6X3A |  |  |  |  | 20-CP-PL-0004/L0013.5
| Negro | 2,5 mm² | EVA |  | -CTQ2 | 3V3A |  |  |  |  | -CTQ3 | 5V3A |  |  |  |  | 20-CP-PL-0004/L0017.5
| Negro | 2,5 mm² | EVA |  | -CTQ2 | 3W3A |  |  |  |  | -CTQ3 | 5W3A |  |  |  |  | 20-CP-PL-0004/L0016.5
| Negro | 2,5 mm² | EVA |  | -CTQ2 | 3X3A |  |  |  |  | -CTQ3 | 5X3A |  |  |  |  | 20-CP-PL-0004/L0018.5
| Negro | 2,5 mm² | EVA |  | -CTQ2 | 3Y3A |  |  |  |  | -CTQ3 | 5Y3A |  |  |  |  | 20-CP-PL-0004/L0018.5
| Negro | 2,5 mm² | EVA |  | -CTQ2 | 3Z3A |  |  |  |  | -CTQ3 | 5Z3A |  |  |  |  | 20-CP-PL-0004/L0017.5
| Negro | 2,5 mm² | EVA |  | -CTQ2 | 4V3A |  |  |  |  | -CTQ3 | 6V3A |  |  |  |  | 20-CP-PL-0004/L0015.5
| Negro | 2,5 mm² | EVA |  | -CTQ2 | 4W3A |  |  |  |  | -CTQ3 | 6W3A |  |  |  |  | 20-CP-PL-0004/L0015.5
| Negro | 2,5 mm² | EVA |  | -CTQ2 | 4Y3A |  |  |  |  | -CTQ3 | 6Y3A |  |  |  |  | 20-CP-PL-0004/L0014.5
| Negro | 2,5 mm² | EVA |  | -CTQ2 | 4Z3A |  |  |  |  | -CTQ3 | 6Z3A |  |  |  |  | 20-CP-PL-0004/L0014.5
| Gris | 1,5 mm² | EVA |  | -TB2 | 25 |  |  |  |  | -TB2 | 33 |  |  |  |  | 21-CP-PL-0004/L0053.3
| Gris | 1,5 mm² | EVA |  | -TB2 | 26 |  |  |  |  | -TB4 | 26 |  |  |  |  | 21-CP-PL-0004/L0053.3
| Gris | 1,5 mm² | EVA |  | -TB2 | 27 |  |  |  |  | -TB2 | 35 |  |  |  |  | 21-CP-PL-0004/L0071.5
| Gris | 1,5 mm² | EVA |  | -TB2 | 27 |  |  |  |  | -TB4 | 27 |  |  |  |  | 21-CP-PL-0004/L0071.6
| Gris | 1,5 mm² | EVA |  | -TB2 | 29 |  |  |  |  | -TB2 | 37 |  |  |  |  | 21-CP-PL-0004/L0074.5
| Gris | 1,5 mm² | EVA |  | -TB2 | 29 |  |  |  |  | -TB4 | 29 |  |  |  |  | 21-CP-PL-0004/L0074.6
| Gris | 1,5 mm² | EVA |  | -TB2 | 31 |  |  |  |  | -TB2 | 39 |  |  |  |  | 21-CP-PL-0004/L0089.2
| Gris | 1,5 mm² | EVA |  | -TB2 | 33 |  |  |  |  | -TB7 | 21 |  |  |  |  | 21-CP-PL-0004/L0054.3
| Gris | 1,5 mm² | EVA |  | -TB2 | 34 |  |  |  |  | -TB4 | 34 |  |  |  |  | 21-CP-PL-0004/L0053.4
| Gris | 1,5 mm² | EVA |  | -TB2 | 36 |  |  |  |  | -TB4 | 36 |  |  |  |  | 21-CP-PL-0004/L0071.5
| Gris | 1,5 mm² | EVA |  | -TB2 | 38 |  |  |  |  | -TB4 | 38 |  |  |  |  | 21-CP-PL-0004/L0074.5
| Gris | 1,5 mm² | EVA |  | -TB2 | 39 |  |  |  |  | -TB4 | 31 |  |  |  |  | 21-CP-PL-0004/L0089.2
| Gris | 1,5 mm² | EVA |  | -TB2 | 41 |  |  |  |  | -TB3 | 16 |  |  |  |  | 21-CP-PL-0004/L0093.5
| Gris | 1,5 mm² | EVA |  | -TB2 | 41 |  |  |  |  | -TB4 | 41 |  |  |  |  | 21-CP-PL-0004/L0093.6
| Gris | 1,5 mm² | EVA |  | -TB2 | 43 |  |  |  |  | -TB3 | 17 |  |  |  |  | 21-CP-PL-0004/L0096.5
| Gris | 1,5 mm² | EVA |  | -TB2 | 43 |  |  |  |  | -TB4 | 43 |  |  |  |  | 21-CP-PL-0004/L0096.6
| Gris | 1,5 mm² | EVA |  | -TB3 | 2 |  |  |  |  | -TB5 | 2 |  |  |  |  | 21-CP-PL-0004/L0032.4
| Gris | 1,5 mm² | EVA |  | -TB3 | 4 |  |  |  |  | -TB5 | 4 |  |  |  |  | 21-CP-PL-0004/L0033.4
| Gris | 1,5 mm² | EVA |  | -TB3 | 6 |  |  |  |  | -TB5 | 6 |  |  |  |  | 21-CP-PL-0004/L0022.5
| Gris | 1,5 mm² | EVA |  | -TB3 | 8 |  |  |  |  | -TB5 | 8 |  |  |  |  | 21-CP-PL-0004/L0040.5
| Gris | 1,5 mm² | EVA |  | -TB3 | 15 |  |  |  |  | -TB5 | 16 |  |  |  |  | 21-CP-PL-0004/L0093.5
| Gris | 1,5 mm² | EVA |  | -TB3 | 18 |  |  |  |  | -TB5 | 18 |  |  |  |  | 21-CP-PL-0004/L0096.5
| Gris | 1,5 mm² | EVA |  | -TB3 | 21 |  |  |  |  | -TB8 | 29 |  |  |  |  | 21-CP-PL-0004/L0054.2
| Gris | 1,5 mm² | EVA |  | -TB3 | 21 |  |  |  |  | -TB5 | 21 |  |  |  |  | 21-CP-PL-0004/L0054.2
| Gris | 1,5 mm² | EVA |  | -TB3 | 22 |  |  |  |  | -TB5 | 22 |  |  |  |  | 21-CP-PL-0004/L0054.2
| Gris | 1,5 mm² | EVA |  | -TB3 | 35 |  |  |  |  | -TB5 | 35 |  |  |  |  | 21-CP-PL-0004/L0053.5
| Gris | 1,5 mm² | EVA |  | -TB3 | 36 |  |  |  |  | -TB5 | 36 |  |  |  |  | 21-CP-PL-0004/L0053.5
| Gris | 1,5 mm² | EVA |  | -TB4 | 25 |  |  |  |  | -TB6 | 25 |  |  |  |  | 21-CP-PL-0004/L0053.3
| Gris | 1,5 mm² | EVA |  | -TB4 | 27 |  |  |  |  | -TB6 | 27 |  |  |  |  | 21-CP-PL-0004/L0071.7
| Gris | 1,5 mm² | EVA |  | -TB4 | 29 |  |  |  |  | -TB6 | 29 |  |  |  |  | 21-CP-PL-0004/L0074.7
| Gris | 1,5 mm² | EVA |  | -TB4 | 31 |  |  |  |  | -TB4 | 39 |  |  |  |  | 21-CP-PL-0004/L0089.3
| Gris | 1,5 mm² | EVA |  | -TB4 | 33 |  |  |  |  | -TB6 | 33 |  |  |  |  | 21-CP-PL-0004/L0053.4
| Gris | 1,5 mm² | EVA |  | -TB4 | 35 |  |  |  |  | -TB6 | 35 |  |  |  |  | 21-CP-PL-0004/L0071.5
| Gris | 1,5 mm² | EVA |  | -TB4 | 37 |  |  |  |  | -TB6 | 37 |  |  |  |  | 21-CP-PL-0004/L0074.5
| Gris | 1,5 mm² | EVA |  | -TB4 | 39 |  |  |  |  | -TB6 | 31 |  |  |  |  | 21-CP-PL-0004/L0089.3
| Gris | 1,5 mm² | EVA |  | -TB4 | 41 |  |  |  |  | -TB6 | 41 |  |  |  |  | 21-CP-PL-0004/L0093.7
| Gris | 1,5 mm² | EVA |  | -TB4 | 43 |  |  |  |  | -TB6 | 43 |  |  |  |  | 21-CP-PL-0004/L0096.7
| Gris | 1,5 mm² | EVA |  | -TB5 | 1 |  |  |  |  | -TB7 | 1 |  |  |  |  | 21-CP-PL-0004/L0032.4
| Gris | 1,5 mm² | EVA |  | -TB5 | 3 |  |  |  |  | -TB7 | 3 |  |  |  |  | 21-CP-PL-0004/L0033.4
| Gris | 1,5 mm² | EVA |  | -TB5 | 5 |  |  |  |  | -TB7 | 5 |  |  |  |  | 21-CP-PL-0004/L0022.5
| Gris | 1,5 mm² | EVA |  | -TB5 | 7 |  |  |  |  | -TB7 | 7 |  |  |  |  | 21-CP-PL-0004/L0040.5
| Gris | 1,5 mm² | EVA |  | -TB5 | 15 |  |  |  |  | -TB7 | 15 |  |  |  |  | 21-CP-PL-0004/L0093.5
| Gris | 1,5 mm² | EVA |  | -TB5 | 17 |  |  |  |  | -TB7 | 17 |  |  |  |  | 21-CP-PL-0004/L0096.5
| Gris | 1,5 mm² | EVA |  | -TB5 | 21 |  |  |  |  | -TB7 | 21 |  |  |  |  | 21-CP-PL-0004/L0054.3
| Gris | 1,5 mm² | EVA |  | -TB5 | 22 |  |  |  |  | -TB7 | 22 |  |  |  |  | 21-CP-PL-0004/L0054.3
| Gris | 1,5 mm² | EVA |  | -TB5 | 35 |  |  |  |  | -TB7 | 35 |  |  |  |  | 21-CP-PL-0004/L0053.6
| Gris | 1,5 mm² | EVA |  | -TB5 | 36 |  |  |  |  | -TB7 | 36 |  |  |  |  | 21-CP-PL-0004/L0053.6
| Gris | 1,5 mm² | EVA |  | -TB6 | 31 |  |  |  |  | -TB6 | 39 |  |  |  |  | 21-CP-PL-0004/L0089.4
| Gris | 1,5 mm² | EVA |  | -TB7 | 35 |  |  |  |  | -TB8 | 21 |  |  |  |  | 21-CP-PL-0004/L0053.6
| Gris | 1,5 mm² | EVA |  | -TB8 | 13 |  |  |  |  | -TB8 | 19 |  |  |  |  | 21-CP-PL-0004/L0053.8
| Gris | 1,5 mm² | EVA |  | -TB8 | 13 |  |  |  |  | -TB8 | 29 |  |  |  |  | 21-CP-PL-0004/L0054.1
| Gris | 1,5 mm² | EVA |  | -TB8 | 15 |  |  |  |  | -TB8 | 26 |  |  |  |  | 21-CP-PL-0004/L0053.7
| Gris | 1,5 mm² | EVA |  | -TB8 | 15 |  |  |  |  | -TB8 | 17 |  |  |  |  | 21-CP-PL-0004/L0053.8
| Gris | 1,5 mm² | EVA |  | -TB8 | 16 |  |  |  |  | -TB8 | 18 |  |  |  |  | 21-CP-PL-0004/L0053.8
| Gris | 1,5 mm² | EVA |  | -TB8 | 17 |  |  |  |  | -TB8 | 19 |  |  |  |  | 21-CP-PL-0004/L0053.8
| Gris | 1,5 mm² | EVA |  | -TB8 | 18 |  |  |  |  | -TB8 | 20 |  |  |  |  | 21-CP-PL-0004/L0053.8
| Gris | 1,5 mm² | EVA |  | -TB8 | 21 |  |  |  |  | -TB8 | 25 |  |  |  |  | 21-CP-PL-0004/L0053.7

## PUENTES +52K11
| SUBESTACIÓN SECCIONADORA PARINAS 500/220 kV |  |  | SNN4008-Y-PRN-22-CP-LIST-0039
|  |  |  | REVISIÓN No 0 | 06-03-2023
TABLA DE PUENTES METÁLICOS =PK11+52K11
Origen |  | Destino |  | Comentario
Elemento/Bornera | Borne | Elemento/Bornera | Borne
-TB1 | 13 | -TB1 | 14
-TB1 | 14 | -TB1 | 15
-TB8 | 25 | -TB8 | 26
-TB8 | 27 | -TB8 | 28

## ALAMBRADO +89K11-1_1
|  |  | SUBESTACIÓN SECCIONADORA PARINAS 500/220 kV | [14 empty] | SNN4008-Y-PRN-22-CP-LIST-0039
[18 empty] | REVISIÓN No 0 | 06-03-2023
TABLA DE ALAMBRADO =PK11+89K11-1/1
No. | CONDUCTOR |  |  |  | Conexión 1 | [5 empty] | Conexión 2 | [5 empty] | Plano | Comentarios
| Color | Calibre | Tipo | Longitud | Elemento/ Bornera | Borne | Cortado | Ponchado | Marcado | Conectado | Elemento/ Bornera | Borne | Cortado | Ponchado | Marcado | Conectado
| Gris | 1,5 mm² | EVA |  | -XT2 | 3 |  |  |  |  | -XT2 | 34 |  |  |  |  | 21-CP-PL-0004/L0052.4
| Gris | 1,5 mm² | EVA |  | -XT2 | 1 |  |  |  |  | -XT2 | 3 |  |  |  |  | 21-CP-PL-0004/L0052.2
| Gris | 1,5 mm² | EVA |  | -XT2 | 34 |  |  |  |  | -XT2 | 38 |  |  |  |  | 21-CP-PL-0004/L0052.5

## ALAMBRADO +89K11-1_2
|  |  | SUBESTACIÓN SECCIONADORA PARINAS 500/220 kV | [14 empty] | SNN4008-Y-PRN-22-CP-LIST-0039
[18 empty] | REVISIÓN No 0 | 06-03-2023
TABLA DE ALAMBRADO =PK11+89K11-1/2
No. | CONDUCTOR |  |  |  | Conexión 1 | [5 empty] | Conexión 2 | [5 empty] | Plano | Comentarios
| Color | Calibre | Tipo | Longitud | Elemento/ Bornera | Borne | Cortado | Ponchado | Marcado | Conectado | Elemento/ Bornera | Borne | Cortado | Ponchado | Marcado | Conectado
| Gris | 1,5 mm² | EVA |  | -XT2 | 6 |  |  |  |  | -XT2 | 8 |  |  |  |  | 21-CP-PL-0004/L0025.8
| Gris | 1,5 mm² | EVA |  | -XT2 | 33 |  |  |  |  | -XT2 | 43 |  |  |  |  | 21-CP-PL-0004/L0052.4
| Gris | 1,5 mm² | EVA |  | -XT2 | 34 |  |  |  |  | -XT2 | 42 |  |  |  |  | 21-CP-PL-0004/L0052.4
| Gris | 1,5 mm² | EVA |  | -XT2 | 34 |  |  |  |  | -XT2 | 44 |  |  |  |  | 21-CP-PL-0004/L0052.4
| Gris | 1,5 mm² | EVA |  | -XT2 | 35 |  |  |  |  | -XT2 | 45 |  |  |  |  | 21-CP-PL-0004/L0052.5
| Gris | 1,5 mm² | EVA |  | -XT2 | 36 |  |  |  |  | -XT2 | 44 |  |  |  |  | 21-CP-PL-0004/L0052.4
| Gris | 1,5 mm² | EVA |  | -XT2 | 36 |  |  |  |  | -XT2 | 46 |  |  |  |  | 21-CP-PL-0004/L0052.5
| Gris | 1,5 mm² | EVA |  | -XT2 | 37 |  |  |  |  | -XT2 | 47 |  |  |  |  | 21-CP-PL-0004/L0052.5
| Gris | 1,5 mm² | EVA |  | -XT2 | 38 |  |  |  |  | -XT2 | 46 |  |  |  |  | 21-CP-PL-0004/L0052.5
| Gris | 1,5 mm² | EVA |  | -XT2 | 38 |  |  |  |  | -XT2 | 48 |  |  |  |  | 21-CP-PL-0004/L0052.5

## ALAMBRADO +89K11-1_3
|  |  | SUBESTACIÓN SECCIONADORA PARINAS 500/220 kV | [14 empty] | SNN4008-Y-PRN-22-CP-LIST-0039
[18 empty] | REVISIÓN No 0 | 06-03-2023
TABLA DE ALAMBRADO =PK11+89K11-1/3
No. | CONDUCTOR |  |  |  | Conexión 1 | [5 empty] | Conexión 2 | [5 empty] | Plano | Comentarios
| Color | Calibre | Tipo | Longitud | Elemento/ Bornera | Borne | Cortado | Ponchado | Marcado | Conectado | Elemento/ Bornera | Borne | Cortado | Ponchado | Marcado | Conectado
| Gris | 1,5 mm² | EVA |  | -XT2 | 34 |  |  |  |  | -XT2 | 38 |  |  |  |  | 21-CP-PL-0004/L0052.5

## ALAMBRADO +89K11-2_1
|  |  | SUBESTACIÓN SECCIONADORA PARINAS 500/220 kV | [14 empty] | SNN4008-Y-PRN-22-CP-LIST-0039
[18 empty] | REVISIÓN No 0 | 06-03-2023
TABLA DE ALAMBRADO =PK11+89K11-2/1
No. | CONDUCTOR |  |  |  | Conexión 1 | [5 empty] | Conexión 2 | [5 empty] | Plano | Comentarios
| Color | Calibre | Tipo | Longitud | Elemento/ Bornera | Borne | Cortado | Ponchado | Marcado | Conectado | Elemento/ Bornera | Borne | Cortado | Ponchado | Marcado | Conectado
| Gris | 1,5 mm² | EVA |  | -XT2 | 5 |  |  |  |  | -XT2 | 7 |  |  |  |  | 21-CP-PL-0004/L0025.8
| Gris | 1,5 mm² | EVA |  | -XT2 | 1 |  |  |  |  | -XT2 | 3 |  |  |  |  | 21-CP-PL-0004/L0052.6
| Gris | 1,5 mm² | EVA |  | -XT2 | 3 |  |  |  |  | -XT2 | 34 |  |  |  |  | 21-CP-PL-0004/L0052.7
| Gris | 1,5 mm² | EVA |  | -XT2 | 34 |  |  |  |  | -XT2 | 38 |  |  |  |  | 21-CP-PL-0004/L0053.2

## ALAMBRADO +89K11-2_2
|  |  | SUBESTACIÓN SECCIONADORA PARINAS 500/220 kV | [14 empty] | SNN4008-Y-PRN-22-CP-LIST-0039
[18 empty] | REVISIÓN No 0 | 06-03-2023
TABLA DE ALAMBRADO =PK11+89K11-2/2
No. | CONDUCTOR |  |  |  | Conexión 1 | [5 empty] | Conexión 2 | [5 empty] | Plano | Comentarios
| Color | Calibre | Tipo | Longitud | Elemento/ Bornera | Borne | Cortado | Ponchado | Marcado | Conectado | Elemento/ Bornera | Borne | Cortado | Ponchado | Marcado | Conectado
| Gris | 1,5 mm² | EVA |  | -XT2 | 34 |  |  |  |  | -XT2 | 42 |  |  |  |  | 21-CP-PL-0004/L0052.7
| Gris | 1,5 mm² | EVA |  | -XT2 | 33 |  |  |  |  | -XT2 | 43 |  |  |  |  | 21-CP-PL-0004/L0053.1
| Gris | 1,5 mm² | EVA |  | -XT2 | 34 |  |  |  |  | -XT2 | 44 |  |  |  |  | 21-CP-PL-0004/L0053.1
| Gris | 1,5 mm² | EVA |  | -XT2 | 35 |  |  |  |  | -XT2 | 45 |  |  |  |  | 21-CP-PL-0004/L0053.2
| Gris | 1,5 mm² | EVA |  | -XT2 | 36 |  |  |  |  | -XT2 | 44 |  |  |  |  | 21-CP-PL-0004/L0053.1
| Gris | 1,5 mm² | EVA |  | -XT2 | 36 |  |  |  |  | -XT2 | 46 |  |  |  |  | 21-CP-PL-0004/L0053.2
| Gris | 1,5 mm² | EVA |  | -XT2 | 37 |  |  |  |  | -XT2 | 47 |  |  |  |  | 21-CP-PL-0004/L0053.2
| Gris | 1,5 mm² | EVA |  | -XT2 | 38 |  |  |  |  | -XT2 | 46 |  |  |  |  | 21-CP-PL-0004/L0053.2
| Gris | 1,5 mm² | EVA |  | -XT2 | 38 |  |  |  |  | -XT2 | 48 |  |  |  |  | 21-CP-PL-0004/L0053.2

## ALAMBRADO +89K11-2_3
|  |  | SUBESTACIÓN SECCIONADORA PARINAS 500/220 kV | [14 empty] | SNN4008-Y-PRN-22-CP-LIST-0039
[18 empty] | REVISIÓN No 0 | 06-03-2023
TABLA DE ALAMBRADO =PK11+89K11-2/3
No. | CONDUCTOR |  |  |  | Conexión 1 | [5 empty] | Conexión 2 | [5 empty] | Plano | Comentarios
| Color | Calibre | Tipo | Longitud | Elemento/ Bornera | Borne | Cortado | Ponchado | Marcado | Conectado | Elemento/ Bornera | Borne | Cortado | Ponchado | Marcado | Conectado
| Gris | 1,5 mm² | EVA |  | -XT2 | 34 |  |  |  |  | -XT2 | 38 |  |  |  |  | 21-CP-PL-0004/L0053.2

## ALAMBRADO +52K12
|  |  | SUBESTACIÓN SECCIONADORA PARINAS 500/220 kV | [14 empty] | SNN4008-Y-PRN-22-CP-LIST-0039
[18 empty] | REVISIÓN No 0 | 06-03-2023
TABLA DE ALAMBRADO =PK12+52K12
No. | CONDUCTOR |  |  |  | Conexión 1 | [5 empty] | Conexión 2 | [5 empty] | Plano | Comentarios
| Color | Calibre | Tipo | Longitud | Elemento/ Bornera | Borne | Cortado | Ponchado | Marcado | Conectado | Elemento/ Bornera | Borne | Cortado | Ponchado | Marcado | Conectado
| Negro | 2,5 mm² | EVA |  | -CTQ1 | 2X3A |  |  |  |  | -CTQ2 | 4X3A |  |  |  |  | 20-CP-PL-0004/L0021.5
| Negro | 2,5 mm² | EVA |  | -CTQ1 | 1V3A |  |  |  |  | -CTQ2 | 3V3A |  |  |  |  | 20-CP-PL-0004/L0025.5
| Negro | 2,5 mm² | EVA |  | -CTQ1 | 1W3A |  |  |  |  | -CTQ2 | 3W3A |  |  |  |  | 20-CP-PL-0004/L0024.5
| Negro | 2,5 mm² | EVA |  | -CTQ1 | 1X3A |  |  |  |  | -CTQ2 | 3X3A |  |  |  |  | 20-CP-PL-0004/L0026.5
| Negro | 2,5 mm² | EVA |  | -CTQ1 | 1Y3A |  |  |  |  | -CTQ2 | 3Y3A |  |  |  |  | 20-CP-PL-0004/L0026.5
| Negro | 2,5 mm² | EVA |  | -CTQ1 | 1Z3A |  |  |  |  | -CTQ2 | 3Z3A |  |  |  |  | 20-CP-PL-0004/L0025.5
| Ve/Am | 2,5 mm² | EVA |  | -CTQ1 | 2V3B |  |  |  |  | -TIERRA | [5 empty] | 20-CP-PL-0004/L0023.5
| Ve/Am | 2,5 mm² | EVA |  | -CTQ1 | 2W3B |  |  |  |  | -TIERRA | [5 empty] | 20-CP-PL-0004/L0023.5
| Negro | 2,5 mm² | EVA |  | -CTQ1 | 2Y3A |  |  |  |  | -CTQ2 | 4Y3A |  |  |  |  | 20-CP-PL-0004/L0022.5
| Ve/Am | 1,5 mm² | EVA |  | -CTQ1 | 2Z3B |  |  |  |  | -TIERRA | [5 empty] | 20-CP-PL-0004/L0022.5
| Negro | 2,5 mm² | EVA |  | -CTQ1 | 6X3A |  |  |  |  | -CTQ2 | 4X3A |  |  |  |  | 20-CP-PL-0004/L0021.5
| Negro | 2,5 mm² | EVA |  | -CTQ2 | 3V3A |  |  |  |  | -CTQ3 | 5V3A |  |  |  |  | 20-CP-PL-0004/L0025.5
| Negro | 2,5 mm² | EVA |  | -CTQ2 | 3W3A |  |  |  |  | -CTQ3 | 5W3A |  |  |  |  | 20-CP-PL-0004/L0024.5
| Negro | 2,5 mm² | EVA |  | -CTQ2 | 3X3A |  |  |  |  | -CTQ3 | 5X3A |  |  |  |  | 20-CP-PL-0004/L0026.5
| Negro | 2,5 mm² | EVA |  | -CTQ2 | 3Y3A |  |  |  |  | -CTQ3 | 5Y3A |  |  |  |  | 20-CP-PL-0004/L0026.5
| Negro | 2,5 mm² | EVA |  | -CTQ2 | 3Z3A |  |  |  |  | -CTQ3 | 5Z3A |  |  |  |  | 20-CP-PL-0004/L0025.5
| Ve/Am | 2,5 mm² | EVA |  | -CTQ2 | 4V3B |  |  |  |  | -TIERRA | [5 empty] | 20-CP-PL-0004/L0023.5
| Ve/Am | 2,5 mm² | EVA |  | -CTQ2 | 4W3B |  |  |  |  | -TIERRA | [5 empty] | 20-CP-PL-0004/L0023.5
| Negro | 2,5 mm² | EVA |  | -CTQ2 | 4Y3A |  |  |  |  | -CTQ3 | 6Y3A |  |  |  |  | 20-CP-PL-0004/L0022.5
| Ve/Am | 1,5 mm² | EVA |  | -CTQ2 | 4Z3B |  |  |  |  | -TIERRA | [5 empty] | 20-CP-PL-0004/L0022.5
| Ve/Am | 2,5 mm² | EVA |  | -CTQ3 | 6V3B |  |  |  |  | -TIERRA | [5 empty] | 20-CP-PL-0004/L0023.5
| Ve/Am | 2,5 mm² | EVA |  | -CTQ3 | 6W3B |  |  |  |  | -TIERRA | [5 empty] | 20-CP-PL-0004/L0023.5
| Ve/Am | 1,5 mm² | EVA |  | -CTQ3 | 6Z3B |  |  |  |  | -TIERRA | [5 empty] | 20-CP-PL-0004/L0022.5
| Gris | 1,5 mm² | EVA |  | -TB2 | 25 |  |  |  |  | -TB2 | 33 |  |  |  |  | 21-CP-PL-0004/L0063.5
| Gris | 1,5 mm² | EVA |  | -TB2 | 26 |  |  |  |  | -TB4 | 26 |  |  |  |  | 21-CP-PL-0004/L0063.5
| Gris | 1,5 mm² | EVA |  | -TB2 | 27 |  |  |  |  | -TB2 | 35 |  |  |  |  | 21-CP-PL-0004/L0093.2
| Gris | 1,5 mm² | EVA |  | -TB2 | 27 |  |  |  |  | -TB4 | 27 |  |  |  |  | 21-CP-PL-0004/L0093.3
| Gris | 1,5 mm² | EVA |  | -TB2 | 29 |  |  |  |  | -TB2 | 37 |  |  |  |  | 21-CP-PL-0004/L0096.2
| Gris | 1,5 mm² | EVA |  | -TB2 | 29 |  |  |  |  | -TB4 | 29 |  |  |  |  | 21-CP-PL-0004/L0096.3
| Gris | 1,5 mm² | EVA |  | -TB2 | 31 |  |  |  |  | -TB2 | 39 |  |  |  |  | 21-CP-PL-0004/L0098.5
| Gris | 1,5 mm² | EVA |  | -TB2 | 31 |  |  |  |  | -TB4 | 39 |  |  |  |  | 21-CP-PL-0004/L0098.6
| Gris | 1,5 mm² | EVA |  | -TB2 | 33 |  |  |  |  | -TB7 | 21 |  |  |  |  | 21-CP-PL-0004/L0064.5
| Gris | 1,5 mm² | EVA |  | -TB2 | 34 |  |  |  |  | -TB4 | 34 |  |  |  |  | 21-CP-PL-0004/L0063.6
| Gris | 1,5 mm² | EVA |  | -TB2 | 36 |  |  |  |  | -TB4 | 36 |  |  |  |  | 21-CP-PL-0004/L0093.2
| Gris | 1,5 mm² | EVA |  | -TB2 | 38 |  |  |  |  | -TB4 | 38 |  |  |  |  | 21-CP-PL-0004/L0096.2
| Gris | 1,5 mm² | EVA |  | -TB2 | 41 |  |  |  |  | -TB3 | 7 |  |  |  |  | 21-CP-PL-0004/L0100.5
| Gris | 1,5 mm² | EVA |  | -TB2 | 41 |  |  |  |  | -TB5 | 7 |  |  |  |  | 21-CP-PL-0004/L0100.6
| Gris | 1,5 mm² | EVA |  | -TB2 | 43 |  |  |  |  | -TB3 | 16 |  |  |  |  | 21-CP-PL-0004/L0102.2
| Gris | 1,5 mm² | EVA |  | -TB2 | 43 |  |  |  |  | -TB5 | 15 |  |  |  |  | 21-CP-PL-0004/L0102.2
| Gris | 1,5 mm² | EVA |  | -TB3 | 2 |  |  |  |  | -TB5 | 2 |  |  |  |  | 21-CP-PL-0004/L0041.4
| Gris | 1,5 mm² | EVA |  | -TB3 | 4 |  |  |  |  | -TB5 | 4 |  |  |  |  | 21-CP-PL-0004/L0042.4
| Gris | 1,5 mm² | EVA |  | -TB3 | 6 |  |  |  |  | -TB5 | 6 |  |  |  |  | 21-CP-PL-0004/L0040.3
| Gris | 1,5 mm² | EVA |  | -TB3 | 21 |  |  |  |  | -TB8 | 29 |  |  |  |  | 21-CP-PL-0004/L0064.3
| Gris | 1,5 mm² | EVA |  | -TB3 | 21 |  |  |  |  | -TB5 | 21 |  |  |  |  | 21-CP-PL-0004/L0064.4
| Gris | 1,5 mm² | EVA |  | -TB3 | 22 |  |  |  |  | -TB5 | 22 |  |  |  |  | 21-CP-PL-0004/L0064.4
| Gris | 1,5 mm² | EVA |  | -TB3 | 35 |  |  |  |  | -TB5 | 35 |  |  |  |  | 21-CP-PL-0004/L0063.7
| Gris | 1,5 mm² | EVA |  | -TB3 | 36 |  |  |  |  | -TB5 | 36 |  |  |  |  | 21-CP-PL-0004/L0063.7
| Gris | 1,5 mm² | EVA |  | -TB4 | 25 |  |  |  |  | -TB6 | 25 |  |  |  |  | 21-CP-PL-0004/L0063.5
| Gris | 1,5 mm² | EVA |  | -TB4 | 27 |  |  |  |  | -TB6 | 27 |  |  |  |  | 21-CP-PL-0004/L0093.4
| Gris | 1,5 mm² | EVA |  | -TB4 | 29 |  |  |  |  | -TB6 | 29 |  |  |  |  | 21-CP-PL-0004/L0096.4
| Gris | 1,5 mm² | EVA |  | -TB4 | 31 |  |  |  |  | -TB4 | 39 |  |  |  |  | 21-CP-PL-0004/L0098.6
| Gris | 1,5 mm² | EVA |  | -TB4 | 31 |  |  |  |  | -TB6 | 39 |  |  |  |  | 21-CP-PL-0004/L0098.6
| Gris | 1,5 mm² | EVA |  | -TB4 | 33 |  |  |  |  | -TB6 | 33 |  |  |  |  | 21-CP-PL-0004/L0063.6
| Gris | 1,5 mm² | EVA |  | -TB4 | 35 |  |  |  |  | -TB6 | 35 |  |  |  |  | 21-CP-PL-0004/L0093.2
| Gris | 1,5 mm² | EVA |  | -TB4 | 37 |  |  |  |  | -TB6 | 37 |  |  |  |  | 21-CP-PL-0004/L0096.2
| Gris | 1,5 mm² | EVA |  | -TB4 | 41 |  |  |  |  | -TB5 | 7 |  |  |  |  | 21-CP-PL-0004/L0100.6
| Gris | 1,5 mm² | EVA |  | -TB4 | 41 |  |  |  |  | -TB7 | 7 |  |  |  |  | 21-CP-PL-0004/L0100.6
| Gris | 1,5 mm² | EVA |  | -TB4 | 43 |  |  |  |  | -TB5 | 15 |  |  |  |  | 21-CP-PL-0004/L0102.3
| Gris | 1,5 mm² | EVA |  | -TB4 | 43 |  |  |  |  | -TB7 | 15 |  |  |  |  | 21-CP-PL-0004/L0102.3
| Gris | 1,5 mm² | EVA |  | -TB5 | 1 |  |  |  |  | -TB7 | 1 |  |  |  |  | 21-CP-PL-0004/L0041.4
| Gris | 1,5 mm² | EVA |  | -TB5 | 3 |  |  |  |  | -TB7 | 3 |  |  |  |  | 21-CP-PL-0004/L0042.4
| Gris | 1,5 mm² | EVA |  | -TB5 | 5 |  |  |  |  | -TB7 | 5 |  |  |  |  | 21-CP-PL-0004/L0040.4
| Gris | 1,5 mm² | EVA |  | -TB5 | 21 |  |  |  |  | -TB7 | 21 |  |  |  |  | 21-CP-PL-0004/L0064.4
| Gris | 1,5 mm² | EVA |  | -TB5 | 22 |  |  |  |  | -TB7 | 22 |  |  |  |  | 21-CP-PL-0004/L0064.4
| Gris | 1,5 mm² | EVA |  | -TB5 | 35 |  |  |  |  | -TB7 | 35 |  |  |  |  | 21-CP-PL-0004/L0063.7
| Gris | 1,5 mm² | EVA |  | -TB5 | 36 |  |  |  |  | -TB7 | 36 |  |  |  |  | 21-CP-PL-0004/L0063.7
| Gris | 1,5 mm² | EVA |  | -TB6 | 31 |  |  |  |  | -TB6 | 39 |  |  |  |  | 21-CP-PL-0004/L0098.7
| Gris | 1,5 mm² | EVA |  | -TB6 | 41 |  |  |  |  | -TB7 | 7 |  |  |  |  | 21-CP-PL-0004/L0100.7
| Gris | 1,5 mm² | EVA |  | -TB6 | 43 |  |  |  |  | -TB7 | 15 |  |  |  |  | 21-CP-PL-0004/L0102.4
| Gris | 1,5 mm² | EVA |  | -TB7 | 35 |  |  |  |  | -TB8 | 21 |  |  |  |  | 21-CP-PL-0004/L0063.8
| Gris | 1,5 mm² | EVA |  | -TB8 | 13 |  |  |  |  | -TB8 | 29 |  |  |  |  | 21-CP-PL-0004/L0064.3
| Gris | 1,5 mm² | EVA |  | -TB8 | 13 |  |  |  |  | -TB8 | 19 |  |  |  |  | 21-CP-PL-0004/L0064.2
| Gris | 1,5 mm² | EVA |  | -TB8 | 15 |  |  |  |  | -TB8 | 26 |  |  |  |  | 21-CP-PL-0004/L0064.2
| Gris | 1,5 mm² | EVA |  | -TB8 | 15 |  |  |  |  | -TB8 | 17 |  |  |  |  | 21-CP-PL-0004/L0064.2
| Gris | 1,5 mm² | EVA |  | -TB8 | 16 |  |  |  |  | -TB8 | 18 |  |  |  |  | 21-CP-PL-0004/L0064.2
| Gris | 1,5 mm² | EVA |  | -TB8 | 17 |  |  |  |  | -TB8 | 19 |  |  |  |  | 21-CP-PL-0004/L0064.2
| Gris | 1,5 mm² | EVA |  | -TB8 | 18 |  |  |  |  | -TB8 | 20 |  |  |  |  | 21-CP-PL-0004/L0064.2
| Gris | 1,5 mm² | EVA |  | -TB8 | 21 |  |  |  |  | -TB8 | 25 |  |  |  |  | 21-CP-PL-0004/L0063.8

## PUENTES +52K12
| SUBESTACIÓN SECCIONADORA PARINAS 500/220 kV |  |  | SNN4008-Y-PRN-22-CP-LIST-0039
|  |  |  | REVISIÓN No 0 | 06-03-2023
TABLA DE PUENTES METÁLICOS =PK12+52K12
Origen |  | Destino |  | Comentario
Elemento/Bornera | Borne | Elemento/Bornera | Borne
-CTQ1 | 2V1A | -CTQ1 | 2V2A
-CTQ1 | 2W1A | -CTQ1 | 2W2A
-CTQ1 | 2Z1A | -CTQ1 | 2Z2A
-CTQ1 | 2V2A | -CTQ1 | 2V3A
-CTQ1 | 2W1A | -CTQ1 | 2W2A
-CTQ1 | 2W2A | -CTQ1 | 2W3A
-CTQ2 | 4V1A | -CTQ2 | 4V2A
-CTQ2 | 4W1A | -CTQ2 | 4W2A
-CTQ2 | 4Z1A | -CTQ2 | 4Z2A
-CTQ2 | 4V2A | -CTQ2 | 4V3A
-CTQ2 | 4W1A | -CTQ2 | 4W2A
-CTQ2 | 4W2A | -CTQ2 | 4W3A
-CTQ3 | 6V1A | -CTQ3 | 6V2A
-CTQ3 | 6W1A | -CTQ3 | 6W2A
-CTQ3 | 6Z1A | -CTQ3 | 6Z2A
-CTQ3 | 6V2A | -CTQ3 | 6V3A
-CTQ3 | 6W1A | -CTQ3 | 6W2A
-CTQ3 | 6W2A | -CTQ3 | 6W3A
-TB1 | 13 | -TB1 | 14
-TB1 | 14 | -TB1 | 15
-TB8 | 25 | -TB8 | 26
-TB8 | 27 | -TB8 | 28

## ALAMBRADO +89K12-1_1
|  |  | SUBESTACIÓN SECCIONADORA PARINAS 500/220 kV | [14 empty] | SNN4008-Y-PRN-22-CP-LIST-0039
[18 empty] | REVISIÓN No 0 | 06-03-2023
TABLA DE ALAMBRADO =PK12+89K12-1/1
No. | CONDUCTOR |  |  |  | Conexión 1 | [5 empty] | Conexión 2 | [5 empty] | Plano | Comentarios
| Color | Calibre | Tipo | Longitud | Elemento/ Bornera | Borne | Cortado | Ponchado | Marcado | Conectado | Elemento/ Bornera | Borne | Cortado | Ponchado | Marcado | Conectado
| Gris | 1,5 mm² | EVA |  | -XT2 | 3 |  |  |  |  | -XT2 | 34 |  |  |  |  | 21-CP-PL-0004/L0061.6
| Gris | 1,5 mm² | EVA |  | -XT2 | 1 |  |  |  |  | -XT2 | 3 |  |  |  |  | 21-CP-PL-0004/L0061.5
| Gris | 1,5 mm² | EVA |  | -XT2 | 13 |  |  |  |  | -XT2 | 15 |  |  |  |  | 21-CP-PL-0004/L0098.3
| Gris | 1,5 mm² | EVA |  | -XT2 | 17 |  |  |  |  | -XT2 | 19 |  |  |  |  | 21-CP-PL-0004/L0100.3
| Gris | 1,5 mm² | EVA |  | -XT2 | 34 |  |  |  |  | -XT2 | 38 |  |  |  |  | 21-CP-PL-0004/L0061.7

## ALAMBRADO +89K12-1_2
|  |  | SUBESTACIÓN SECCIONADORA PARINAS 500/220 kV | [14 empty] | SNN4008-Y-PRN-22-CP-LIST-0039
[18 empty] | REVISIÓN No 0 | 06-03-2023
TABLA DE ALAMBRADO =PK12+89K12-1/2
No. | CONDUCTOR |  |  |  | Conexión 1 | [5 empty] | Conexión 2 | [5 empty] | Plano | Comentarios
| Color | Calibre | Tipo | Longitud | Elemento/ Bornera | Borne | Cortado | Ponchado | Marcado | Conectado | Elemento/ Bornera | Borne | Cortado | Ponchado | Marcado | Conectado
| Gris | 1,5 mm² | EVA |  | -XT2 | 6 |  |  |  |  | -XT2 | 8 |  |  |  |  | 21-CP-PL-0004/L0034.8
| Gris | 1,5 mm² | EVA |  | -XT2 | 33 |  |  |  |  | -XT2 | 43 |  |  |  |  | 21-CP-PL-0004/L0061.7
| Gris | 1,5 mm² | EVA |  | -XT2 | 34 |  |  |  |  | -XT2 | 42 |  |  |  |  | 21-CP-PL-0004/L0061.6
| Gris | 1,5 mm² | EVA |  | -XT2 | 34 |  |  |  |  | -XT2 | 44 |  |  |  |  | 21-CP-PL-0004/L0061.7
| Gris | 1,5 mm² | EVA |  | -XT2 | 35 |  |  |  |  | -XT2 | 45 |  |  |  |  | 21-CP-PL-0004/L0061.7
| Gris | 1,5 mm² | EVA |  | -XT2 | 36 |  |  |  |  | -XT2 | 44 |  |  |  |  | 21-CP-PL-0004/L0061.7
| Gris | 1,5 mm² | EVA |  | -XT2 | 36 |  |  |  |  | -XT2 | 46 |  |  |  |  | 21-CP-PL-0004/L0061.7
| Gris | 1,5 mm² | EVA |  | -XT2 | 37 |  |  |  |  | -XT2 | 47 |  |  |  |  | 21-CP-PL-0004/L0061.8
| Gris | 1,5 mm² | EVA |  | -XT2 | 38 |  |  |  |  | -XT2 | 46 |  |  |  |  | 21-CP-PL-0004/L0061.7
| Gris | 1,5 mm² | EVA |  | -XT2 | 38 |  |  |  |  | -XT2 | 48 |  |  |  |  | 21-CP-PL-0004/L0061.8

## ALAMBRADO +89K12-1_3
|  |  | SUBESTACIÓN SECCIONADORA PARINAS 500/220 kV | [14 empty] | SNN4008-Y-PRN-22-CP-LIST-0039
[18 empty] | REVISIÓN No 0 | 06-03-2023
TABLA DE ALAMBRADO =PK12+89K12-1/3
No. | CONDUCTOR |  |  |  | Conexión 1 | [5 empty] | Conexión 2 | [5 empty] | Plano | Comentarios
| Color | Calibre | Tipo | Longitud | Elemento/ Bornera | Borne | Cortado | Ponchado | Marcado | Conectado | Elemento/ Bornera | Borne | Cortado | Ponchado | Marcado | Conectado
| Gris | 1,5 mm² | EVA |  | -XT2 | 34 |  |  |  |  | -XT2 | 38 |  |  |  |  | 21-CP-PL-0004/L0061.7

## ALAMBRADO +89K12-2_1
|  |  | SUBESTACIÓN SECCIONADORA PARINAS 500/220 kV | [14 empty] | SNN4008-Y-PRN-22-CP-LIST-0039
[18 empty] | REVISIÓN No 0 | 06-03-2023
TABLA DE ALAMBRADO =PK12+89K12-2/1
No. | CONDUCTOR |  |  |  | Conexión 1 | [5 empty] | Conexión 2 | [5 empty] | Plano | Comentarios
| Color | Calibre | Tipo | Longitud | Elemento/ Bornera | Borne | Cortado | Ponchado | Marcado | Conectado | Elemento/ Bornera | Borne | Cortado | Ponchado | Marcado | Conectado
| Gris | 1,5 mm² | EVA |  | -XT2 | 5 |  |  |  |  | -XT2 | 7 |  |  |  |  | 21-CP-PL-0004/L0034.8
| Gris | 1,5 mm² | EVA |  | -XT2 | 1 |  |  |  |  | -XT2 | 3 |  |  |  |  | 21-CP-PL-0004/L0062.1
| Gris | 1,5 mm² | EVA |  | -XT2 | 3 |  |  |  |  | -XT2 | 34 |  |  |  |  | 21-CP-PL-0004/L0062.2
| Gris | 1,5 mm² | EVA |  | -XT2 | 13 |  |  |  |  | -XT2 | 15 |  |  |  |  | 21-CP-PL-0004/L0098.4
| Gris | 1,5 mm² | EVA |  | -XT2 | 17 |  |  |  |  | -XT2 | 19 |  |  |  |  | 21-CP-PL-0004/L0100.4
| Gris | 1,5 mm² | EVA |  | -XT2 | 34 |  |  |  |  | -XT2 | 38 |  |  |  |  | 21-CP-PL-0004/L0062.3

## ALAMBRADO +89K12-2_2
|  |  | SUBESTACIÓN SECCIONADORA PARINAS 500/220 kV | [14 empty] | SNN4008-Y-PRN-22-CP-LIST-0039
[18 empty] | REVISIÓN No 0 | 06-03-2023
TABLA DE ALAMBRADO =PK12+89K12-2/2
No. | CONDUCTOR |  |  |  | Conexión 1 | [5 empty] | Conexión 2 | [5 empty] | Plano | Comentarios
| Color | Calibre | Tipo | Longitud | Elemento/ Bornera | Borne | Cortado | Ponchado | Marcado | Conectado | Elemento/ Bornera | Borne | Cortado | Ponchado | Marcado | Conectado
| Gris | 1,5 mm² | EVA |  | -XT2 | 34 |  |  |  |  | -XT2 | 42 |  |  |  |  | 21-CP-PL-0004/L0062.2
| Gris | 1,5 mm² | EVA |  | -XT2 | 33 |  |  |  |  | -XT2 | 43 |  |  |  |  | 21-CP-PL-0004/L0062.3
| Gris | 1,5 mm² | EVA |  | -XT2 | 34 |  |  |  |  | -XT2 | 44 |  |  |  |  | 21-CP-PL-0004/L0062.3
| Gris | 1,5 mm² | EVA |  | -XT2 | 35 |  |  |  |  | -XT2 | 45 |  |  |  |  | 21-CP-PL-0004/L0062.3
| Gris | 1,5 mm² | EVA |  | -XT2 | 36 |  |  |  |  | -XT2 | 44 |  |  |  |  | 21-CP-PL-0004/L0062.3
| Gris | 1,5 mm² | EVA |  | -XT2 | 36 |  |  |  |  | -XT2 | 46 |  |  |  |  | 21-CP-PL-0004/L0062.3
| Gris | 1,5 mm² | EVA |  | -XT2 | 37 |  |  |  |  | -XT2 | 47 |  |  |  |  | 21-CP-PL-0004/L0062.4
| Gris | 1,5 mm² | EVA |  | -XT2 | 38 |  |  |  |  | -XT2 | 46 |  |  |  |  | 21-CP-PL-0004/L0062.4
| Gris | 1,5 mm² | EVA |  | -XT2 | 38 |  |  |  |  | -XT2 | 48 |  |  |  |  | 21-CP-PL-0004/L0062.4

## ALAMBRADO +89K12-2_3
|  |  | SUBESTACIÓN SECCIONADORA PARINAS 500/220 kV | [14 empty] | SNN4008-Y-PRN-22-CP-LIST-0039
[18 empty] | REVISIÓN No 0 | 06-03-2023
TABLA DE ALAMBRADO =PK12+89K12-2/3
No. | CONDUCTOR |  |  |  | Conexión 1 | [5 empty] | Conexión 2 | [5 empty] | Plano | Comentarios
| Color | Calibre | Tipo | Longitud | Elemento/ Bornera | Borne | Cortado | Ponchado | Marcado | Conectado | Elemento/ Bornera | Borne | Cortado | Ponchado | Marcado | Conectado
| Gris | 1,5 mm² | EVA |  | -XT2 | 34 |  |  |  |  | -XT2 | 38 |  |  |  |  | 21-CP-PL-0004/L0062.3

## ALAMBRADO +89K12-3_1
|  |  | SUBESTACIÓN SECCIONADORA PARINAS 500/220 kV | [14 empty] | SNN4008-Y-PRN-22-CP-LIST-0039
[18 empty] | REVISIÓN No 0 | 06-03-2023
TABLA DE ALAMBRADO =PK12+89K12-3/1
No. | CONDUCTOR |  |  |  | Conexión 1 | [5 empty] | Conexión 2 | [5 empty] | Plano | Comentarios
| Color | Calibre | Tipo | Longitud | Elemento/ Bornera | Borne | Cortado | Ponchado | Marcado | Conectado | Elemento/ Bornera | Borne | Cortado | Ponchado | Marcado | Conectado
| Gris | 1,5 mm² | EVA |  | -XT2 | 3 |  |  |  |  | -XT2 | 34 |  |  |  |  | 21-CP-PL-0004/L0062.6
| Gris | 1,5 mm² | EVA |  | -XT2 | 1 |  |  |  |  | -XT2 | 3 |  |  |  |  | 21-CP-PL-0004/L0062.5
| Gris | 1,5 mm² | EVA |  | -XT2 | 9 |  |  |  |  | -XT2 | 11 |  |  |  |  | 21-CP-PL-0004/L0092.7
| Gris | 1,5 mm² | EVA |  | -XT2 | 13 |  |  |  |  | -XT2 | 15 |  |  |  |  | 21-CP-PL-0004/L0095.7
| Gris | 1,5 mm² | EVA |  | -XT2 | 34 |  |  |  |  | -XT2 | 38 |  |  |  |  | 21-CP-PL-0004/L0062.7

## ALAMBRADO +89K12-3_2
|  |  | SUBESTACIÓN SECCIONADORA PARINAS 500/220 kV | [14 empty] | SNN4008-Y-PRN-22-CP-LIST-0039
[18 empty] | REVISIÓN No 0 | 06-03-2023
TABLA DE ALAMBRADO =PK12+89K12-3/2
No. | CONDUCTOR |  |  |  | Conexión 1 | [5 empty] | Conexión 2 | [5 empty] | Plano | Comentarios
| Color | Calibre | Tipo | Longitud | Elemento/ Bornera | Borne | Cortado | Ponchado | Marcado | Conectado | Elemento/ Bornera | Borne | Cortado | Ponchado | Marcado | Conectado
| Gris | 1,5 mm² | EVA |  | -XT2 | 34 |  |  |  |  | -XT2 | 42 |  |  |  |  | 21-CP-PL-0004/L0062.6
| Gris | 1,5 mm² | EVA |  | -XT2 | 33 |  |  |  |  | -XT2 | 43 |  |  |  |  | 21-CP-PL-0004/L0062.7
| Gris | 1,5 mm² | EVA |  | -XT2 | 34 |  |  |  |  | -XT2 | 44 |  |  |  |  | 21-CP-PL-0004/L0062.7
| Gris | 1,5 mm² | EVA |  | -XT2 | 35 |  |  |  |  | -XT2 | 45 |  |  |  |  | 21-CP-PL-0004/L0062.7
| Gris | 1,5 mm² | EVA |  | -XT2 | 36 |  |  |  |  | -XT2 | 44 |  |  |  |  | 21-CP-PL-0004/L0062.7
| Gris | 1,5 mm² | EVA |  | -XT2 | 36 |  |  |  |  | -XT2 | 46 |  |  |  |  | 21-CP-PL-0004/L0062.7
| Gris | 1,5 mm² | EVA |  | -XT2 | 37 |  |  |  |  | -XT2 | 47 |  |  |  |  | 21-CP-PL-0004/L0062.8
| Gris | 1,5 mm² | EVA |  | -XT2 | 38 |  |  |  |  | -XT2 | 46 |  |  |  |  | 21-CP-PL-0004/L0062.7
| Gris | 1,5 mm² | EVA |  | -XT2 | 38 |  |  |  |  | -XT2 | 48 |  |  |  |  | 21-CP-PL-0004/L0062.8

## ALAMBRADO +89K12-3_3
|  |  | SUBESTACIÓN SECCIONADORA PARINAS 500/220 kV | [14 empty] | SNN4008-Y-PRN-22-CP-LIST-0039
[18 empty] | REVISIÓN No 0 | 06-03-2023
TABLA DE ALAMBRADO =PK12+89K12-3/3
No. | CONDUCTOR |  |  |  | Conexión 1 | [5 empty] | Conexión 2 | [5 empty] | Plano | Comentarios
| Color | Calibre | Tipo | Longitud | Elemento/ Bornera | Borne | Cortado | Ponchado | Marcado | Conectado | Elemento/ Bornera | Borne | Cortado | Ponchado | Marcado | Conectado
| Gris | 1,5 mm² | EVA |  | -XT2 | 34 |  |  |  |  | -XT2 | 38 |  |  |  |  | 21-CP-PL-0004/L0062.7

## ALAMBRADO +89K12-3T_1
|  |  | SUBESTACIÓN SECCIONADORA PARINAS 500/220 kV | [14 empty] | SNN4008-Y-PRN-22-CP-LIST-0039
[18 empty] | REVISIÓN No 0 | 06-03-2023
TABLA DE ALAMBRADO =PK12+89K12-3T/1
No. | CONDUCTOR |  |  |  | Conexión 1 | [5 empty] | Conexión 2 | [5 empty] | Plano | Comentarios
| Color | Calibre | Tipo | Longitud | Elemento/ Bornera | Borne | Cortado | Ponchado | Marcado | Conectado | Elemento/ Bornera | Borne | Cortado | Ponchado | Marcado | Conectado
| Gris | 1,5 mm² | EVA |  | -XT2 | 3 |  |  |  |  | -XT2 | 34 |  |  |  |  | 21-CP-PL-0004/L0063.2
| Gris | 1,5 mm² | EVA |  | -XT2 | 1 |  |  |  |  | -XT2 | 3 |  |  |  |  | 21-CP-PL-0004/L0063.1
| Gris | 1,5 mm² | EVA |  | -XT2 | 34 |  |  |  |  | -XT2 | 38 |  |  |  |  | 21-CP-PL-0004/L0063.3

## ALAMBRADO +89K12-3T_2
|  |  | SUBESTACIÓN SECCIONADORA PARINAS 500/220 kV | [14 empty] | SNN4008-Y-PRN-22-CP-LIST-0039
[18 empty] | REVISIÓN No 0 | 06-03-2023
TABLA DE ALAMBRADO =PK12+89K12-3T/2
No. | CONDUCTOR |  |  |  | Conexión 1 | [5 empty] | Conexión 2 | [5 empty] | Plano | Comentarios
| Color | Calibre | Tipo | Longitud | Elemento/ Bornera | Borne | Cortado | Ponchado | Marcado | Conectado | Elemento/ Bornera | Borne | Cortado | Ponchado | Marcado | Conectado
| Gris | 1,5 mm² | EVA |  | -XT2 | 34 |  |  |  |  | -XT2 | 42 |  |  |  |  | 21-CP-PL-0004/L0063.2
| Gris | 1,5 mm² | EVA |  | -XT2 | 33 |  |  |  |  | -XT2 | 43 |  |  |  |  | 21-CP-PL-0004/L0063.3
| Gris | 1,5 mm² | EVA |  | -XT2 | 34 |  |  |  |  | -XT2 | 44 |  |  |  |  | 21-CP-PL-0004/L0063.3
| Gris | 1,5 mm² | EVA |  | -XT2 | 35 |  |  |  |  | -XT2 | 45 |  |  |  |  | 21-CP-PL-0004/L0063.3
| Gris | 1,5 mm² | EVA |  | -XT2 | 36 |  |  |  |  | -XT2 | 44 |  |  |  |  | 21-CP-PL-0004/L0063.3
| Gris | 1,5 mm² | EVA |  | -XT2 | 36 |  |  |  |  | -XT2 | 46 |  |  |  |  | 21-CP-PL-0004/L0063.3
| Gris | 1,5 mm² | EVA |  | -XT2 | 37 |  |  |  |  | -XT2 | 47 |  |  |  |  | 21-CP-PL-0004/L0063.4
| Gris | 1,5 mm² | EVA |  | -XT2 | 38 |  |  |  |  | -XT2 | 46 |  |  |  |  | 21-CP-PL-0004/L0063.4
| Gris | 1,5 mm² | EVA |  | -XT2 | 38 |  |  |  |  | -XT2 | 48 |  |  |  |  | 21-CP-PL-0004/L0063.4

## ALAMBRADO +89K12-3T_3
|  |  | SUBESTACIÓN SECCIONADORA PARINAS 500/220 kV | [14 empty] | SNN4008-Y-PRN-22-CP-LIST-0039
[18 empty] | REVISIÓN No 0 | 06-03-2023
TABLA DE ALAMBRADO =PK12+89K12-3T/3
No. | CONDUCTOR |  |  |  | Conexión 1 | [5 empty] | Conexión 2 | [5 empty] | Plano | Comentarios
| Color | Calibre | Tipo | Longitud | Elemento/ Bornera | Borne | Cortado | Ponchado | Marcado | Conectado | Elemento/ Bornera | Borne | Cortado | Ponchado | Marcado | Conectado
| Gris | 1,5 mm² | EVA |  | -XT2 | 34 |  |  |  |  | -XT2 | 38 |  |  |  |  | 21-CP-PL-0004/L0063.3

## ALAMBRADO +TX-K12.1
|  |  | SUBESTACIÓN SECCIONADORA PARINAS 500/220 kV | [14 empty] | SNN4008-Y-PRN-22-CP-LIST-0039
[18 empty] | REVISIÓN No 0 | 06-03-2023
TABLA DE ALAMBRADO =PK12+TX-K12.1
No. | CONDUCTOR |  |  |  | Conexión 1 | [5 empty] | Conexión 2 | [5 empty] | Plano | Comentarios
| Color | Calibre | Tipo | Longitud | Elemento/ Bornera | Borne | Cortado | Ponchado | Marcado | Conectado | Elemento/ Bornera | Borne | Cortado | Ponchado | Marcado | Conectado
| Negro | 2,5 mm² | EVA |  | -Q311 | 1 |  |  |  |  | -X31 | 1B |  |  |  |  | 20-CP-PL-0004/L0019.4
| Gris | 2,5 mm² | EVA |  | -E001 | X1 |  |  |  |  | -S001 | 12 |  |  |  |  | 20-CP-PL-0004/L0046.2
| Gris | 2,5 mm² | EVA |  | -E001 | X2 |  |  |  |  | -XCA | 6 |  |  |  |  | 20-CP-PL-0004/L0046.2
| Gris | 2,5 mm² | EVA |  | -E002 | L |  |  |  |  | -XCA | 9 |  |  |  |  | 20-CP-PL-0004/L0046.3
| Gris | 2,5 mm² | EVA |  | -E002 | N |  |  |  |  | -XCA | 5 |  |  |  |  | 20-CP-PL-0004/L0046.3
| Ve/Am | 1,5 mm² | EVA |  | -E002 | PE |  |  |  |  | -TIERRA | [5 empty] | 20-CP-PL-0004/L0046.3
| Gris | 2,5 mm² | EVA |  | -E003 | 13 |  |  |  |  | -R001 | 3 |  |  |  |  | 20-CP-PL-0004/L0046.3
| Gris | 2,5 mm² | EVA |  | -E003 | 14 |  |  |  |  | -XCA | 9 |  |  |  |  | 20-CP-PL-0004/L0046.3
| Gris | 2,5 mm² | EVA |  | -E003 | A1 |  |  |  |  | -XCA | 8 |  |  |  |  | 20-CP-PL-0004/L0046.2
| Gris | 2,5 mm² | EVA |  | -E003 | A2 |  |  |  |  | -XCA | 6 |  |  |  |  | 20-CP-PL-0004/L0046.2
| Gris | 2,5 mm² | EVA |  | -Q.CA | 1 |  |  |  |  | -XCA | 1 |  |  |  |  | 20-CP-PL-0004/L0046.2
| Gris | 2,5 mm² | EVA |  | -Q.CA | 2 |  |  |  |  | -XCA | 7 |  |  |  |  | 20-CP-PL-0004/L0046.2
| Gris | 1,5 mm² | EVA |  | -Q.CA | 11 |  |  |  |  | -Q.CA | 95 |  |  |  |  | 21-CP-PL-0004/L0067.6
| Gris | 1,5 mm² | EVA |  | -Q.CA | 11 |  |  |  |  | -Q330 | 95 |  |  |  |  | 21-CP-PL-0004/L0067.6
| Gris | 1,5 mm² | EVA |  | -Q.CA | 12 |  |  |  |  | -Q.CA | 96 |  |  |  |  | 21-CP-PL-0004/L0067.6
| Gris | 1,5 mm² | EVA |  | -Q.CA | 12 |  |  |  |  | -X1 | 5 |  |  |  |  | 21-CP-PL-0004/L0067.6
| Negro | 2,5 mm² | EVA |  | -Q311 | 2 |  |  |  |  | -X311 | 1B |  |  |  |  | 20-CP-PL-0004/L0019.5
| Negro | 2,5 mm² | EVA |  | -Q311 | 3 |  |  |  |  | -X31 | 2B |  |  |  |  | 20-CP-PL-0004/L0019.4
| Negro | 2,5 mm² | EVA |  | -Q311 | 4 |  |  |  |  | -X311 | 2B |  |  |  |  | 20-CP-PL-0004/L0019.5
| Negro | 2,5 mm² | EVA |  | -Q311 | 5 |  |  |  |  | -X31 | 3B |  |  |  |  | 20-CP-PL-0004/L0019.4
| Negro | 2,5 mm² | EVA |  | -Q311 | 6 |  |  |  |  | -X311 | 3B |  |  |  |  | 20-CP-PL-0004/L0019.5
| Gris | 1,5 mm² | EVA |  | -Q311 | 11 |  |  |  |  | -X1 | 1 |  |  |  |  | 21-CP-PL-0004/L0061.2
| Gris | 1,5 mm² | EVA |  | -Q311 | 11 |  |  |  |  | -Q321 | 11 |  |  |  |  | 21-CP-PL-0004/L0061.2
| Gris | 1,5 mm² | EVA |  | -Q311 | 12 |  |  |  |  | -X1 | 2 |  |  |  |  | 21-CP-PL-0004/L0061.2
| Gris | 1,5 mm² | EVA |  | -Q311 | 95 |  |  |  |  | -Q321 | 11 |  |  |  |  | 21-CP-PL-0004/L0061.2
| Gris | 1,5 mm² | EVA |  | -Q311 | 95 |  |  |  |  | -Q321 | 95 |  |  |  |  | 21-CP-PL-0004/L0067.3
| Gris | 1,5 mm² | EVA |  | -Q311 | 96 |  |  |  |  | -Q321 | 96 |  |  |  |  | 21-CP-PL-0004/L0067.3
| Gris | 1,5 mm² | EVA |  | -Q311 | 96 |  |  |  |  | -X1 | 4 |  |  |  |  | 21-CP-PL-0004/L0067.3
| Negro | 2,5 mm² | EVA |  | -Q321 | 1 |  |  |  |  | -X32 | 1B |  |  |  |  | 20-CP-PL-0004/L0019.4
| Negro | 2,5 mm² | EVA |  | -Q321 | 1 |  |  |  |  | -Q322 | 1 |  |  |  |  | 20-CP-PL-0004/L0019.5
| Negro | 2,5 mm² | EVA |  | -Q321 | 2 |  |  |  |  | -X321 | 1B |  |  |  |  | 20-CP-PL-0004/L0019.5
| Negro | 2,5 mm² | EVA |  | -Q321 | 3 |  |  |  |  | -X32 | 2B |  |  |  |  | 20-CP-PL-0004/L0019.4
| Negro | 2,5 mm² | EVA |  | -Q321 | 3 |  |  |  |  | -Q322 | 3 |  |  |  |  | 20-CP-PL-0004/L0019.5
| Negro | 2,5 mm² | EVA |  | -Q321 | 4 |  |  |  |  | -X321 | 2B |  |  |  |  | 20-CP-PL-0004/L0019.5
| Negro | 2,5 mm² | EVA |  | -Q321 | 5 |  |  |  |  | -X32 | 3B |  |  |  |  | 20-CP-PL-0004/L0019.4
| Negro | 2,5 mm² | EVA |  | -Q321 | 5 |  |  |  |  | -Q322 | 5 |  |  |  |  | 20-CP-PL-0004/L0019.5
| Negro | 2,5 mm² | EVA |  | -Q321 | 6 |  |  |  |  | -X321 | 3B |  |  |  |  | 20-CP-PL-0004/L0019.5
| Gris | 1,5 mm² | EVA |  | -Q321 | 12 |  |  |  |  | -X1 | 3 |  |  |  |  | 21-CP-PL-0004/L0061.2
| Gris | 1,5 mm² | EVA |  | -Q321 | 95 |  |  |  |  | -Q322 | 95 |  |  |  |  | 21-CP-PL-0004/L0067.4
| Gris | 1,5 mm² | EVA |  | -Q321 | 96 |  |  |  |  | -Q322 | 96 |  |  |  |  | 21-CP-PL-0004/L0067.4
| Negro | 2,5 mm² | EVA |  | -Q322 | 1 |  |  |  |  | -Q323 | 1 |  |  |  |  | 20-CP-PL-0004/L0019.5
| Negro | 2,5 mm² | EVA |  | -Q322 | 2 |  |  |  |  | -X322 | 1B |  |  |  |  | 20-CP-PL-0004/L0019.5
| Negro | 2,5 mm² | EVA |  | -Q322 | 3 |  |  |  |  | -Q323 | 3 |  |  |  |  | 20-CP-PL-0004/L0019.5
| Negro | 2,5 mm² | EVA |  | -Q322 | 4 |  |  |  |  | -X322 | 2B |  |  |  |  | 20-CP-PL-0004/L0019.5
| Negro | 2,5 mm² | EVA |  | -Q322 | 5 |  |  |  |  | -Q323 | 5 |  |  |  |  | 20-CP-PL-0004/L0019.5
| Negro | 2,5 mm² | EVA |  | -Q322 | 6 |  |  |  |  | -X322 | 3B |  |  |  |  | 20-CP-PL-0004/L0019.5
| Gris | 1,5 mm² | EVA |  | -Q322 | 11 |  |  |  |  | -X1 | 6 |  |  |  |  | 21-CP-PL-0004/L0052.2
| Gris | 1,5 mm² | EVA |  | -Q322 | 12 |  |  |  |  | -X1 | 7 |  |  |  |  | 21-CP-PL-0004/L0052.2
| Gris | 1,5 mm² | EVA |  | -Q322 | 95 |  |  |  |  | -Q323 | 95 |  |  |  |  | 21-CP-PL-0004/L0067.4
| Gris | 1,5 mm² | EVA |  | -Q322 | 96 |  |  |  |  | -Q323 | 96 |  |  |  |  | 21-CP-PL-0004/L0067.4
| Negro | 2,5 mm² | EVA |  | -Q323 | 1 |  |  |  |  | -Q324 | 1 |  |  |  |  | 20-CP-PL-0004/L0019.5
| Negro | 2,5 mm² | EVA |  | -Q323 | 2 |  |  |  |  | -X323 | 1B |  |  |  |  | 20-CP-PL-0004/L0019.5
| Negro | 2,5 mm² | EVA |  | -Q323 | 3 |  |  |  |  | -Q324 | 3 |  |  |  |  | 20-CP-PL-0004/L0019.5
| Negro | 2,5 mm² | EVA |  | -Q323 | 4 |  |  |  |  | -X323 | 2B |  |  |  |  | 20-CP-PL-0004/L0019.5
| Negro | 2,5 mm² | EVA |  | -Q323 | 5 |  |  |  |  | -Q324 | 5 |  |  |  |  | 20-CP-PL-0004/L0019.5
| Negro | 2,5 mm² | EVA |  | -Q323 | 6 |  |  |  |  | -X323 | 3B |  |  |  |  | 20-CP-PL-0004/L0019.5
| Gris | 1,5 mm² | EVA |  | -Q323 | 11 |  |  |  |  | -X1 | 8 |  |  |  |  | 21-CP-PL-0004/L0092.1
| Gris | 1,5 mm² | EVA |  | -Q323 | 12 |  |  |  |  | -X1 | 9 |  |  |  |  | 21-CP-PL-0004/L0092.1
| Gris | 1,5 mm² | EVA |  | -Q323 | 95 |  |  |  |  | -Q324 | 95 |  |  |  |  | 21-CP-PL-0004/L0067.4
| Gris | 1,5 mm² | EVA |  | -Q323 | 96 |  |  |  |  | -Q324 | 96 |  |  |  |  | 21-CP-PL-0004/L0067.4
| Negro | 2,5 mm² | EVA |  | -Q324 | 1 |  |  |  |  | -Q327 | 1 |  |  |  |  | 20-CP-PL-0004/L0019.5
| Negro | 2,5 mm² | EVA |  | -Q324 | 2 |  |  |  |  | -X324 | 1B |  |  |  |  | 20-CP-PL-0004/L0019.5
| Negro | 2,5 mm² | EVA |  | -Q324 | 3 |  |  |  |  | -Q325 | 1 |  |  |  |  | 20-CP-PL-0004/L0019.5
| Negro | 2,5 mm² | EVA |  | -Q324 | 4 |  |  |  |  | -X324 | 2B |  |  |  |  | 20-CP-PL-0004/L0019.5
| Negro | 2,5 mm² | EVA |  | -Q324 | 5 |  |  |  |  | -Q327 | 5 |  |  |  |  | 20-CP-PL-0004/L0019.5
| Negro | 2,5 mm² | EVA |  | -Q324 | 6 |  |  |  |  | -X324 | 3B |  |  |  |  | 20-CP-PL-0004/L0019.5
| Gris | 1,5 mm² | EVA |  | -Q324 | 11 |  |  |  |  | -X1 | 10 |  |  |  |  | 21-CP-PL-0004/L0095.1
| Gris | 1,5 mm² | EVA |  | -Q324 | 12 |  |  |  |  | -X1 | 11 |  |  |  |  | 21-CP-PL-0004/L0095.1
| Gris | 1,5 mm² | EVA |  | -Q324 | 95 |  |  |  |  | -Q325 | 95 |  |  |  |  | 21-CP-PL-0004/L0067.4
| Gris | 1,5 mm² | EVA |  | -Q324 | 96 |  |  |  |  | -Q325 | 96 |  |  |  |  | 21-CP-PL-0004/L0067.4
| Negro | 2,5 mm² | EVA |  | -Q325 | 1 |  |  |  |  | -Q326 | 1 |  |  |  |  | 20-CP-PL-0004/L0019.5
| Negro | 2,5 mm² | EVA |  | -Q325 | 2 |  |  |  |  | -X325 | 1B |  |  |  |  | 20-CP-PL-0004/L0019.5
| Gris | 1,5 mm² | EVA |  | -Q325 | 11 |  |  |  |  | -X1 | 12 |  |  |  |  | 21-CP-PL-0004/L0070.2
| Gris | 1,5 mm² | EVA |  | -Q325 | 12 |  |  |  |  | -X1 | 13 |  |  |  |  | 21-CP-PL-0004/L0070.2
| Gris | 1,5 mm² | EVA |  | -Q325 | 95 |  |  |  |  | -Q326 | 95 |  |  |  |  | 21-CP-PL-0004/L0067.5
| Gris | 1,5 mm² | EVA |  | -Q325 | 96 |  |  |  |  | -Q326 | 96 |  |  |  |  | 21-CP-PL-0004/L0067.5
| Negro | 2,5 mm² | EVA |  | -Q326 | 1 |  |  |  |  | -Q327 | 3 |  |  |  |  | 20-CP-PL-0004/L0019.5
| Negro | 2,5 mm² | EVA |  | -Q326 | 2 |  |  |  |  | -X326 | 1B |  |  |  |  | 20-CP-PL-0004/L0019.5
| Gris | 1,5 mm² | EVA |  | -Q326 | 11 |  |  |  |  | -X1 | 14 |  |  |  |  | 21-CP-PL-0004/L0073.2
| Gris | 1,5 mm² | EVA |  | -Q326 | 12 |  |  |  |  | -X1 | 15 |  |  |  |  | 21-CP-PL-0004/L0073.2
| Gris | 1,5 mm² | EVA |  | -Q326 | 95 |  |  |  |  | -Q327 | 95 |  |  |  |  | 21-CP-PL-0004/L0067.5
| Gris | 1,5 mm² | EVA |  | -Q326 | 96 |  |  |  |  | -Q327 | 96 |  |  |  |  | 21-CP-PL-0004/L0067.5
| Negro | 2,5 mm² | EVA |  | -Q327 | 1 |  |  |  |  | -Q328 | 1 |  |  |  |  | 20-CP-PL-0004/L0019.5
| Negro | 2,5 mm² | EVA |  | -Q327 | 2 |  |  |  |  | -X327 | 1B |  |  |  |  | 20-CP-PL-0004/L0019.5
| Negro | 2,5 mm² | EVA |  | -Q327 | 3 |  |  |  |  | -Q328 | 3 |  |  |  |  | 20-CP-PL-0004/L0019.5
| Negro | 2,5 mm² | EVA |  | -Q327 | 4 |  |  |  |  | -X327 | 2B |  |  |  |  | 20-CP-PL-0004/L0019.5
| Negro | 2,5 mm² | EVA |  | -Q327 | 5 |  |  |  |  | -Q328 | 5 |  |  |  |  | 20-CP-PL-0004/L0019.5
| Negro | 2,5 mm² | EVA |  | -Q327 | 6 |  |  |  |  | -X327 | 3B |  |  |  |  | 20-CP-PL-0004/L0019.5
| Negro | 2,5 mm² | EVA |  | -Q327 | 11 |  |  |  |  | -X1 | 16 |  |  |  |  | 20-CP-PL-0004/L0019.4
| Negro | 2,5 mm² | EVA |  | -Q327 | 12 |  |  |  |  | -X1 | 17 |  |  |  |  | 20-CP-PL-0004/L0019.4
| Gris | 1,5 mm² | EVA |  | -Q327 | 95 |  |  |  |  | -Q328 | 95 |  |  |  |  | 21-CP-PL-0004/L0067.5
| Gris | 1,5 mm² | EVA |  | -Q327 | 96 |  |  |  |  | -Q328 | 96 |  |  |  |  | 21-CP-PL-0004/L0067.5
| Negro | 2,5 mm² | EVA |  | -Q328 | 2 |  |  |  |  | -X328 | 1B |  |  |  |  | 20-CP-PL-0004/L0019.5
| Negro | 2,5 mm² | EVA |  | -Q328 | 3 |  |  |  |  | -Q329 | 1 |  |  |  |  | 20-CP-PL-0004/L0019.5
| Negro | 2,5 mm² | EVA |  | -Q328 | 4 |  |  |  |  | -X328 | 2B |  |  |  |  | 20-CP-PL-0004/L0019.5
| Negro | 2,5 mm² | EVA |  | -Q328 | 6 |  |  |  |  | -X328 | 3B |  |  |  |  | 20-CP-PL-0004/L0019.5
| Negro | 2,5 mm² | EVA |  | -Q328 | 11 |  |  |  |  | -X1 | 18 |  |  |  |  | 20-CP-PL-0004/L0019.4
| Negro | 2,5 mm² | EVA |  | -Q328 | 12 |  |  |  |  | -X1 | 19 |  |  |  |  | 20-CP-PL-0004/L0019.4
| Gris | 1,5 mm² | EVA |  | -Q328 | 95 |  |  |  |  | -Q329 | 95 |  |  |  |  | 21-CP-PL-0004/L0067.6
| Gris | 1,5 mm² | EVA |  | -Q328 | 96 |  |  |  |  | -Q329 | 96 |  |  |  |  | 21-CP-PL-0004/L0067.5
| Negro | 2,5 mm² | EVA |  | -Q329 | 1 |  |  |  |  | -Q330 | 1 |  |  |  |  | 20-CP-PL-0004/L0019.5
| Negro | 2,5 mm² | EVA |  | -Q329 | 2 |  |  |  |  | -X329 | 1B |  |  |  |  | 20-CP-PL-0004/L0019.5
| Negro | 2,5 mm² | EVA |  | -Q329 | 11 |  |  |  |  | -X1 | 20 |  |  |  |  | 20-CP-PL-0004/L0019.4
| Negro | 2,5 mm² | EVA |  | -Q329 | 12 |  |  |  |  | -X1 | 21 |  |  |  |  | 20-CP-PL-0004/L0019.4
| Gris | 1,5 mm² | EVA |  | -Q329 | 95 |  |  |  |  | -Q330 | 95 |  |  |  |  | 21-CP-PL-0004/L0067.6
| Gris | 1,5 mm² | EVA |  | -Q329 | 96 |  |  |  |  | -Q330 | 96 |  |  |  |  | 21-CP-PL-0004/L0067.6
| Negro | 2,5 mm² | EVA |  | -Q330 | 2 |  |  |  |  | -X330 | 1B |  |  |  |  | 20-CP-PL-0004/L0019.5
| Negro | 2,5 mm² | EVA |  | -Q330 | 11 |  |  |  |  | -X1 | 22 |  |  |  |  | 20-CP-PL-0004/L0019.4
| Negro | 2,5 mm² | EVA |  | -Q330 | 12 |  |  |  |  | -X1 | 23 |  |  |  |  | 20-CP-PL-0004/L0019.4
| Gris | 2,5 mm² | EVA |  | -R001 | 2 |  |  |  |  | -XCA | 5 |  |  |  |  | 20-CP-PL-0004/L0046.3
| Gris | 2,5 mm² | EVA |  | -S001 | 11 |  |  |  |  | -XCA | 7 |  |  |  |  | 20-CP-PL-0004/L0046.2
| Ve/Am | 1,5 mm² | EVA |  | -TIERRA | [5 empty] | -X31 | 6B |  |  |  |  | 20-CP-PL-0004/L0019.4
| Ve/Am | 1,5 mm² | EVA |  | -TIERRA | [5 empty] | -X32 | 14B |  |  |  |  | 20-CP-PL-0004/L0019.4
| Negro | 2,5 mm² | EVA |  | -X31 | 4B |  |  |  |  | -X311 | 4B |  |  |  |  | 20-CP-PL-0004/L0019.4
| Negro | 2,5 mm² | EVA |  | -X32 | 10B |  |  |  |  | -X327 | 4B |  |  |  |  | 20-CP-PL-0004/L0019.4
| Negro | 2,5 mm² | EVA |  | -X32 | 11B |  |  |  |  | -X328 | 4B |  |  |  |  | 20-CP-PL-0004/L0019.4
| Negro | 2,5 mm² | EVA |  | -X32 | 12B |  |  |  |  | -X329 | 2B |  |  |  |  | 20-CP-PL-0004/L0019.4
| Negro | 2,5 mm² | EVA |  | -X32 | 13B |  |  |  |  | -X330 | 2B |  |  |  |  | 20-CP-PL-0004/L0019.4
| Negro | 2,5 mm² | EVA |  | -X32 | 4B |  |  |  |  | -X321 | 4B |  |  |  |  | 20-CP-PL-0004/L0019.4
| Negro | 2,5 mm² | EVA |  | -X32 | 5B |  |  |  |  | -X322 | 4B |  |  |  |  | 20-CP-PL-0004/L0019.4
| Negro | 2,5 mm² | EVA |  | -X32 | 6B |  |  |  |  | -X323 | 4B |  |  |  |  | 20-CP-PL-0004/L0019.4
| Negro | 2,5 mm² | EVA |  | -X32 | 7B |  |  |  |  | -X324 | 4B |  |  |  |  | 20-CP-PL-0004/L0019.4
| Negro | 2,5 mm² | EVA |  | -X32 | 8B |  |  |  |  | -X325 | 2B |  |  |  |  | 20-CP-PL-0004/L0019.4
| Negro | 2,5 mm² | EVA |  | -X32 | 9B |  |  |  |  | -X326 | 2B |  |  |  |  | 20-CP-PL-0004/L0019.4

## PUENTES +TX-K12.1
| SUBESTACIÓN SECCIONADORA PARINAS 500/220 kV |  |  | SNN4008-Y-PRN-22-CP-LIST-0039
|  |  |  | REVISIÓN No 0 | 06-03-2023
TABLA DE PUENTES METÁLICOS =PK12+TX-K12.1
Origen |  | Destino |  | Comentario
Elemento/Bornera | Borne | Elemento/Bornera | Borne
-X31 | 4A | -X31 | 5A
-X31 | 5A | -X31 | 6A
-X32 | 4A | -X32 | 5A
-X32 | 5A | -X32 | 6A
-X32 | 6A | -X32 | 7A
-X32 | 7A | -X32 | 8A
-X32 | 8A | -X32 | 9A
-X32 | 9A | -X32 | 10A
-X32 | 10A | -X32 | 11A
-X32 | 11A | -X32 | 12A
-X32 | 12A | -X32 | 13A
-X32 | 13A | -X32 | 14A
-XCA | 1 | -XCA | 2
-XCA | 3 | -XCA | 4
-XCA | 4 | -XCA | 5
-XCA | 5 | -XCA | 6
-XCA | 7 | -XCA | 8
-XCA | 8 | -XCA | 9

## ALAMBRADO +TX-K12.2
|  |  | SUBESTACIÓN SECCIONADORA PARINAS 500/220 kV | [14 empty] | SNN4008-Y-PRN-22-CP-LIST-0039
[18 empty] | REVISIÓN No 0 | 06-03-2023
TABLA DE ALAMBRADO =PK12+TX-K12.2
No. | CONDUCTOR |  |  |  | Conexión 1 | [5 empty] | Conexión 2 | [5 empty] | Plano | Comentarios
| Color | Calibre | Tipo | Longitud | Elemento/ Bornera | Borne | Cortado | Ponchado | Marcado | Conectado | Elemento/ Bornera | Borne | Cortado | Ponchado | Marcado | Conectado
| Negro | 2,5 mm² | EVA |  | -Q31 | 1 |  |  |  |  | -X31 | 5B |  |  |  |  | 20-CP-PL-0004/L0020.4
| Gris | 2,5 mm² | EVA |  | -E001 | X1 |  |  |  |  | -S001 | 12 |  |  |  |  | 20-CP-PL-0004/L0048.4
| Gris | 2,5 mm² | EVA |  | -E001 | X2 |  |  |  |  | -XCA | 6 |  |  |  |  | 20-CP-PL-0004/L0048.4
| Gris | 2,5 mm² | EVA |  | -E002 | L |  |  |  |  | -XCA | 9 |  |  |  |  | 20-CP-PL-0004/L0048.5
| Gris | 2,5 mm² | EVA |  | -E002 | N |  |  |  |  | -XCA | 5 |  |  |  |  | 20-CP-PL-0004/L0048.5
| Ve/Am | 1,5 mm² | EVA |  | -E002 | PE |  |  |  |  | -TIERRA | [5 empty] | 20-CP-PL-0004/L0048.5
| Gris | 2,5 mm² | EVA |  | -E003 | 13 |  |  |  |  | -R001 | 3 |  |  |  |  | 20-CP-PL-0004/L0048.4
| Gris | 2,5 mm² | EVA |  | -E003 | 14 |  |  |  |  | -XCA | 9 |  |  |  |  | 20-CP-PL-0004/L0048.4
| Gris | 2,5 mm² | EVA |  | -E003 | A1 |  |  |  |  | -XCA | 8 |  |  |  |  | 20-CP-PL-0004/L0048.4
| Gris | 2,5 mm² | EVA |  | -E003 | A2 |  |  |  |  | -XCA | 6 |  |  |  |  | 20-CP-PL-0004/L0048.4
| Gris | 2,5 mm² | EVA |  | -Q.CA | 1 |  |  |  |  | -XCA | 1 |  |  |  |  | 20-CP-PL-0004/L0048.4
| Gris | 2,5 mm² | EVA |  | -Q.CA | 2 |  |  |  |  | -XCA | 7 |  |  |  |  | 20-CP-PL-0004/L0048.4
| Gris | 1,5 mm² | EVA |  | -Q.CA | 11 |  |  |  |  | -Q.CA | 95 |  |  |  |  | 21-CP-PL-0004/L0067.2
| Gris | 1,5 mm² | EVA |  | -Q.CA | 11 |  |  |  |  | -Q34 | 95 |  |  |  |  | 21-CP-PL-0004/L0067.2
| Gris | 1,5 mm² | EVA |  | -Q.CA | 12 |  |  |  |  | -Q.CA | 96 |  |  |  |  | 21-CP-PL-0004/L0067.2
| Gris | 1,5 mm² | EVA |  | -Q.CA | 12 |  |  |  |  | -X1 | 4 |  |  |  |  | 21-CP-PL-0004/L0067.2
| Negro | 2,5 mm² | EVA |  | -Q31 | 2 |  |  |  |  | -X31 | 1B |  |  |  |  | 20-CP-PL-0004/L0020.5
| Gris | 1,5 mm² | EVA |  | -Q31 | 11 |  |  |  |  | -X1 | 1 |  |  |  |  | 21-CP-PL-0004/L0061.3
| Gris | 1,5 mm² | EVA |  | -Q31 | 11 |  |  |  |  | -Q31 | 95 |  |  |  |  | 21-CP-PL-0004/L0061.3
| Gris | 1,5 mm² | EVA |  | -Q31 | 12 |  |  |  |  | -X1 | 2 |  |  |  |  | 21-CP-PL-0004/L0061.3
| Gris | 1,5 mm² | EVA |  | -Q31 | 95 |  |  |  |  | -Q32 | 95 |  |  |  |  | 21-CP-PL-0004/L0067.1
| Gris | 1,5 mm² | EVA |  | -Q31 | 96 |  |  |  |  | -Q32 | 96 |  |  |  |  | 21-CP-PL-0004/L0067.1
| Gris | 1,5 mm² | EVA |  | -Q31 | 96 |  |  |  |  | -X1 | 3 |  |  |  |  | 21-CP-PL-0004/L0067.1
| Negro | 2,5 mm² | EVA |  | -Q32 | 1 |  |  |  |  | -X32 | 5B |  |  |  |  | 20-CP-PL-0004/L0020.4
| Negro | 2,5 mm² | EVA |  | -Q32 | 2 |  |  |  |  | -X32 | 1B |  |  |  |  | 20-CP-PL-0004/L0020.5
| Negro | 2,5 mm² | EVA |  | -Q32 | 11 |  |  |  |  | -X1 | 5 |  |  |  |  | 20-CP-PL-0004/L0020.4
| Negro | 2,5 mm² | EVA |  | -Q32 | 12 |  |  |  |  | -X1 | 6 |  |  |  |  | 20-CP-PL-0004/L0020.4
| Gris | 1,5 mm² | EVA |  | -Q32 | 95 |  |  |  |  | -Q33 | 95 |  |  |  |  | 21-CP-PL-0004/L0067.1
| Gris | 1,5 mm² | EVA |  | -Q32 | 96 |  |  |  |  | -Q33 | 96 |  |  |  |  | 21-CP-PL-0004/L0067.1
| Negro | 2,5 mm² | EVA |  | -Q33 | 1 |  |  |  |  | -X31 | 6B |  |  |  |  | 20-CP-PL-0004/L0020.4
| Negro | 2,5 mm² | EVA |  | -Q33 | 2 |  |  |  |  | -X31 | 3B |  |  |  |  | 20-CP-PL-0004/L0020.5
| Negro | 2,5 mm² | EVA |  | -Q33 | 11 |  |  |  |  | -X1 | 7 |  |  |  |  | 20-CP-PL-0004/L0020.5
| Negro | 2,5 mm² | EVA |  | -Q33 | 12 |  |  |  |  | -X1 | 8 |  |  |  |  | 20-CP-PL-0004/L0020.5
| Gris | 1,5 mm² | EVA |  | -Q33 | 95 |  |  |  |  | -Q34 | 95 |  |  |  |  | 21-CP-PL-0004/L0067.2
| Gris | 1,5 mm² | EVA |  | -Q33 | 96 |  |  |  |  | -Q34 | 96 |  |  |  |  | 21-CP-PL-0004/L0067.2
| Negro | 2,5 mm² | EVA |  | -Q34 | 1 |  |  |  |  | -X32 | 6B |  |  |  |  | 20-CP-PL-0004/L0020.4
| Negro | 2,5 mm² | EVA |  | -Q34 | 2 |  |  |  |  | -X32 | 3B |  |  |  |  | 20-CP-PL-0004/L0020.5
| Negro | 2,5 mm² | EVA |  | -Q34 | 11 |  |  |  |  | -X1 | 9 |  |  |  |  | 20-CP-PL-0004/L0020.5
| Negro | 2,5 mm² | EVA |  | -Q34 | 12 |  |  |  |  | -X1 | 10 |  |  |  |  | 20-CP-PL-0004/L0020.5
| Gris | 2,5 mm² | EVA |  | -R001 | 2 |  |  |  |  | -XCA | 5 |  |  |  |  | 20-CP-PL-0004/L0048.4
| Gris | 2,5 mm² | EVA |  | -S001 | 11 |  |  |  |  | -XCA | 7 |  |  |  |  | 20-CP-PL-0004/L0048.4
| Ve/Am | 1,5 mm² | EVA |  | -TIERRA | [5 empty] | -X31 | 9B |  |  |  |  | 20-CP-PL-0004/L0020.4
| Ve/Am | 1,5 mm² | EVA |  | -TIERRA | [5 empty] | -X32 | 9B |  |  |  |  | 20-CP-PL-0004/L0020.4
| Negro | 2,5 mm² | EVA |  | -X31 | 2B |  |  |  |  | -X31 | 7B |  |  |  |  | 20-CP-PL-0004/L0020.5
| Negro | 2,5 mm² | EVA |  | -X31 | 4B |  |  |  |  | -X31 | 8B |  |  |  |  | 20-CP-PL-0004/L0020.5
| Negro | 2,5 mm² | EVA |  | -X32 | 2B |  |  |  |  | -X32 | 7B |  |  |  |  | 20-CP-PL-0004/L0020.5
| Negro | 2,5 mm² | EVA |  | -X32 | 4B |  |  |  |  | -X32 | 8B |  |  |  |  | 20-CP-PL-0004/L0020.5

## PUENTES +TX-K12.2
| SUBESTACIÓN SECCIONADORA PARINAS 500/220 kV |  |  | SNN4008-Y-PRN-22-CP-LIST-0039
|  |  |  | REVISIÓN No 0 | 06-03-2023
TABLA DE PUENTES METÁLICOS =PK12+TX-K12.2
Origen |  | Destino |  | Comentario
Elemento/Bornera | Borne | Elemento/Bornera | Borne
-X31 | 7A | -X31 | 8A
-X31 | 8A | -X31 | 9A
-X32 | 7A | -X32 | 8A
-X32 | 8A | -X32 | 9A
-XCA | 1 | -XCA | 2
-XCA | 3 | -XCA | 4
-XCA | 4 | -XCA | 5
-XCA | 5 | -XCA | 6
-XCA | 7 | -XCA | 8
-XCA | 8 | -XCA | 9

## ALAMBRADO +TDCA-SKD4
|  |  | SUBESTACIÓN SECCIONADORA PARINAS 500/220 kV | [14 empty] | SNN4008-Y-PRN-22-CP-LIST-0039
[18 empty] | REVISIÓN No 0 | 06-03-2023
TABLA DE ALAMBRADO =SKD4+TDCA-SKD4
No. | CONDUCTOR |  |  |  | Conexión 1 | [5 empty] | Conexión 2 | [5 empty] | Plano | Comentarios
| Color | Calibre | Tipo | Longitud | Elemento/ Bornera | Borne | Cortado | Ponchado | Marcado | Conectado | Elemento/ Bornera | Borne | Cortado | Ponchado | Marcado | Conectado
| Gris | 1,5 mm² | EVA |  | -XA | 4 |  |  |  |  | -XB | 4 |  |  |  |  | 21-CP-PL-0004/L0057.7
| Gris | 1,5 mm² | EVA |  | -XA | 1 |  |  |  |  | -XB | 1 |  |  |  |  | 21-CP-PL-0004/L0057.4

## ALAMBRADO +TDCC-SKD4
|  |  | SUBESTACIÓN SECCIONADORA PARINAS 500/220 kV | [14 empty] | SNN4008-Y-PRN-22-CP-LIST-0039
[18 empty] | REVISIÓN No 0 | 06-03-2023
TABLA DE ALAMBRADO =SKD4+TDCC-SKD4
No. | CONDUCTOR |  |  |  | Conexión 1 | [5 empty] | Conexión 2 | [5 empty] | Plano | Comentarios
| Color | Calibre | Tipo | Longitud | Elemento/ Bornera | Borne | Cortado | Ponchado | Marcado | Conectado | Elemento/ Bornera | Borne | Cortado | Ponchado | Marcado | Conectado
| Gris | 1,5 mm² | EVA |  | -XA | 1 |  |  |  |  | -XB | 1 |  |  |  |  | 21-CP-PL-0003/L0058.2
| Gris | 1,5 mm² | EVA |  | -XA | 2 |  |  |  |  | -XB | 2 |  |  |  |  | 21-CP-PL-0003/L0058.4
| Gris | 1,5 mm² | EVA |  | -XA | 3 |  |  |  |  | -XB | 3 |  |  |  |  | 21-CP-PL-0003/L0058.4
| Gris | 1,5 mm² | EVA |  | -XA | 5 |  |  |  |  | -XB | 5 |  |  |  |  | 21-CP-PL-0003/L0058.5
| Gris | 1,5 mm² | EVA |  | -XB | 1 |  |  |  |  | -XC | 1 |  |  |  |  | 21-CP-PL-0003/L0058.2
| Gris | 1,5 mm² | EVA |  | -XB | 5 |  |  |  |  | -XC | 2 |  |  |  |  | 21-CP-PL-0003/L0058.5

## ALAMBRADO +TPOP03
|  |  | SUBESTACIÓN SECCIONADORA PARINAS 500/220 kV | [14 empty] | SNN4008-Y-PRN-22-CP-LIST-0039
[18 empty] | REVISIÓN No 0 | 06-03-2023
TABLA DE ALAMBRADO =SKD4+TPOP03
No. | CONDUCTOR |  |  |  | Conexión 1 | [5 empty] | Conexión 2 | [5 empty] | Plano | Comentarios
| Color | Calibre | Tipo | Longitud | Elemento/ Bornera | Borne | Cortado | Ponchado | Marcado | Conectado | Elemento/ Bornera | Borne | Cortado | Ponchado | Marcado | Conectado
| Gris | 1,5 mm² | EVA |  | -X101 | 18 |  |  |  |  | -X101 | 20 |  |  |  |  | 21-CP-PL-0003/L0050.6
| Gris | 1,5 mm² | EVA |  | -X101 | 17 |  |  |  |  | -X101 | 19 |  |  |  |  | 21-CP-PL-0003/L0050.5
| Gris | 1,5 mm² | EVA |  | -X101 | 19 |  |  |  |  | -X101 | 21 |  |  |  |  | 21-CP-PL-0003/L0050.5
| Gris | 1,5 mm² | EVA |  | -X101 | 20 |  |  |  |  | -X101 | 22 |  |  |  |  | 21-CP-PL-0003/L0050.6
| Gris | 1,5 mm² | EVA |  | -X101 | 21 |  |  |  |  | -X101 | 23 |  |  |  |  | 21-CP-PL-0003/L0050.5
| Gris | 1,5 mm² | EVA |  | -X101 | 22 |  |  |  |  | -X101 | 24 |  |  |  |  | 21-CP-PL-0003/L0050.6
| Gris | 1,5 mm² | EVA |  | -X101 | 23 |  |  |  |  | -X101 | 25 |  |  |  |  | 21-CP-PL-0003/L0050.5
| Gris | 1,5 mm² | EVA |  | -X101 | 24 |  |  |  |  | -X101 | 30 |  |  |  |  | 21-CP-PL-0003/L0050.6
| Gris | 1,5 mm² | EVA |  | -X101 | 25 |  |  |  |  | -X101 | 27 |  |  |  |  | 21-CP-PL-0003/L0050.6
| Gris | 1,5 mm² | EVA |  | -X101 | 27 |  |  |  |  | -X101 | 29 |  |  |  |  | 21-CP-PL-0003/L0050.6
| Gris | 1,5 mm² | EVA |  | -X101 | 29 |  |  |  |  | -X101 | 31 |  |  |  |  | 21-CP-PL-0003/L0050.6
| Gris | 1,5 mm² | EVA |  | -X101 | 30 |  |  |  |  | -X101 | 32 |  |  |  |  | 21-CP-PL-0003/L0050.6
| Gris | 1,5 mm² | EVA |  | -X101 | 31 |  |  |  |  | -X101 | 33 |  |  |  |  | 21-CP-PL-0003/L0050.6
| Gris | 1,5 mm² | EVA |  | -X101 | 33 |  |  |  |  | -X101 | 35 |  |  |  |  | 21-CP-PL-0003/L0050.6
| Gris | 1,5 mm² | EVA |  | -X101 | 34 |  |  |  |  | -X101 | 36 |  |  |  |  | 21-CP-PL-0003/L0050.6
| Gris | 1,5 mm² | EVA |  | -X101 | 35 |  |  |  |  | -X90 | 1 |  |  |  |  | 21-CP-PL-0003/L0050.6
| Gris | 1,5 mm² | EVA |  | -X90 | 1 |  |  |  |  | -X90 | 3 |  |  |  |  | 21-CP-PL-0003/L0050.7
| Gris | 1,5 mm² | EVA |  | -X90 | 2 |  |  |  |  | -X90 | 4 |  |  |  |  | 21-CP-PL-0003/L0050.7

## ALAMBRADO +TPOP04
|  |  | SUBESTACIÓN SECCIONADORA PARINAS 500/220 kV | [14 empty] | SNN4008-Y-PRN-22-CP-LIST-0039
[18 empty] | REVISIÓN No 0 | 06-03-2023
TABLA DE ALAMBRADO =SKD4+TPOP04
No. | CONDUCTOR |  |  |  | Conexión 1 | [5 empty] | Conexión 2 | [5 empty] | Plano | Comentarios
| Color | Calibre | Tipo | Longitud | Elemento/ Bornera | Borne | Cortado | Ponchado | Marcado | Conectado | Elemento/ Bornera | Borne | Cortado | Ponchado | Marcado | Conectado
| Gris | 1,5 mm² | EVA |  | -X101 | 18 |  |  |  |  | -X101 | 20 |  |  |  |  | 21-CP-PL-0003/L0051.3
| Gris | 1,5 mm² | EVA |  | -X101 | 17 |  |  |  |  | -X101 | 19 |  |  |  |  | 21-CP-PL-0003/L0051.2
| Gris | 1,5 mm² | EVA |  | -X101 | 19 |  |  |  |  | -X101 | 21 |  |  |  |  | 21-CP-PL-0003/L0051.2
| Gris | 1,5 mm² | EVA |  | -X101 | 20 |  |  |  |  | -X101 | 22 |  |  |  |  | 21-CP-PL-0003/L0051.3
| Gris | 1,5 mm² | EVA |  | -X101 | 21 |  |  |  |  | -X101 | 23 |  |  |  |  | 21-CP-PL-0003/L0051.3
| Gris | 1,5 mm² | EVA |  | -X101 | 22 |  |  |  |  | -X101 | 24 |  |  |  |  | 21-CP-PL-0003/L0051.3
| Gris | 1,5 mm² | EVA |  | -X101 | 23 |  |  |  |  | -X101 | 25 |  |  |  |  | 21-CP-PL-0003/L0051.3
| Gris | 1,5 mm² | EVA |  | -X101 | 24 |  |  |  |  | -X101 | 30 |  |  |  |  | 21-CP-PL-0003/L0051.3
| Gris | 1,5 mm² | EVA |  | -X101 | 25 |  |  |  |  | -X101 | 27 |  |  |  |  | 21-CP-PL-0003/L0051.3
| Gris | 1,5 mm² | EVA |  | -X101 | 27 |  |  |  |  | -X101 | 29 |  |  |  |  | 21-CP-PL-0003/L0051.3
| Gris | 1,5 mm² | EVA |  | -X101 | 29 |  |  |  |  | -X101 | 31 |  |  |  |  | 21-CP-PL-0003/L0051.3
| Gris | 1,5 mm² | EVA |  | -X101 | 30 |  |  |  |  | -X101 | 32 |  |  |  |  | 21-CP-PL-0003/L0051.3
| Gris | 1,5 mm² | EVA |  | -X101 | 31 |  |  |  |  | -X101 | 33 |  |  |  |  | 21-CP-PL-0003/L0051.3
| Gris | 1,5 mm² | EVA |  | -X101 | 33 |  |  |  |  | -X101 | 35 |  |  |  |  | 21-CP-PL-0003/L0051.3
| Gris | 1,5 mm² | EVA |  | -X101 | 34 |  |  |  |  | -X101 | 36 |  |  |  |  | 21-CP-PL-0003/L0051.4
| Gris | 1,5 mm² | EVA |  | -X101 | 35 |  |  |  |  | -X90 | 1 |  |  |  |  | 21-CP-PL-0003/L0051.4
| Gris | 1,5 mm² | EVA |  | -X90 | 1 |  |  |  |  | -X90 | 3 |  |  |  |  | 21-CP-PL-0003/L0051.4
| Gris | 1,5 mm² | EVA |  | -X90 | 2 |  |  |  |  | -X90 | 4 |  |  |  |  | 21-CP-PL-0003/L0051.4

## ALAMBRADO +TPOP30_40
|  |  | SUBESTACIÓN SECCIONADORA PARINAS 500/220 kV | [14 empty] | SNN4008-Y-PRN-22-CP-LIST-0039
[18 empty] | REVISIÓN No 0 | 06-03-2023
TABLA DE ALAMBRADO =SKD4+TPOP30/40
No. | CONDUCTOR |  |  |  | Conexión 1 | [5 empty] | Conexión 2 | [5 empty] | Plano | Comentarios
| Color | Calibre | Tipo | Longitud | Elemento/ Bornera | Borne | Cortado | Ponchado | Marcado | Conectado | Elemento/ Bornera | Borne | Cortado | Ponchado | Marcado | Conectado
| Gris | 1,5 mm² | EVA |  | -X10A | 17 |  |  |  |  | -X10A | 19 |  |  |  |  | 21-CP-PL-0003/L0068.3
| Gris | 1,5 mm² | EVA |  | -X10A | 17 |  |  |  |  | -X10A | 23 |  |  |  |  | 21-CP-PL-0003/L0068.4
| Gris | 1,5 mm² | EVA |  | -X10A | 21 |  |  |  |  | -X10A | 23 |  |  |  |  | 21-CP-PL-0003/L0068.4
| Gris | 1,5 mm² | EVA |  | -X10A | 21 |  |  |  |  | -X20A | 19 |  |  |  |  | 21-CP-PL-0003/L0068.5
| Gris | 1,5 mm² | EVA |  | -X20A | 17 |  |  |  |  | -X20A | 19 |  |  |  |  | 21-CP-PL-0003/L0068.5
| Gris | 1,5 mm² | EVA |  | -X20A | 17 |  |  |  |  | -X20A | 23 |  |  |  |  | 21-CP-PL-0003/L0068.6
| Gris | 1,5 mm² | EVA |  | -X20A | 21 |  |  |  |  | -X20A | 23 |  |  |  |  | 21-CP-PL-0003/L0068.6
| Gris | 1,5 mm² | EVA |  | -X20A | 21 |  |  |  |  | -X90 | 1 |  |  |  |  | 21-CP-PL-0003/L0068.7
| Gris | 1,5 mm² | EVA |  | -X90 | 1 |  |  |  |  | -X90 | 3 |  |  |  |  | 21-CP-PL-0003/L0068.7
| Gris | 1,5 mm² | EVA |  | -X90 | 2 |  |  |  |  | -X90 | 4 |  |  |  |  | 21-CP-PL-0003/L0068.7