## PORTADA
SUBESTACIÓN SECCIONADORA PARINAS 500/220 kV
TABLA DE ALAMBRADO INTERNO EQUIPOS PRIMARIOS Y TABLEROS DE SSAA DIAGONAL 1 220 kV Y ATR1 220/66 kV - INTEGRACIÓN CON C&P
DOCUMENTO N°
SNN4008-Y-PRN-22-CP-LIST-0040
REVISIÓN No 0
Revisión | Modificaciones |  |  |  |  | Fecha
A | Emitido para revisión interna |  |  |  |  | 16-01-2023
B | Emitido para revisión y aprobación |  |  |  |  | 26-01-2023
0 | Emitido para revisión y aprobación |  |  |  |  | 06-03-2023
Elaboración - Revisión - Aprobación
Revisión | Elaborado por: |  | Revisado por: |  | Aprobado por:
| Nombre | Firma | Nombre | Firma | Nombre | Firma
A | A.F.H. |  | L.E.C. |  | J.M.L.
B | A.F.H. |  | L.E.C. |  | J.M.L.
0 | J.M.A. |  | C.N.F |  | A.P.D.
Los derechos de autor de este documento son de HMV INGENIEROS LTDA., quien queda exonerada de toda responsabilidad si este documento es alterado o modificado. No se autoriza su empleo o reproducción total o parcial con fines diferentes al contratado.

## ALAMBRADO +52J1
|  |  | SUBESTACIÓN SECCIONADORA PARINAS 500/220 kV | [14 empty] | SNN4008-Y-PRN-22-CP-LIST-0040
[18 empty] | REVISIÓN No 0 | 26-01-2023
TABLA DE ALAMBRADO =PJ01+52J1
No. | CONDUCTOR |  |  |  | Conexión 1 | [5 empty] | Conexión 2 | [5 empty] | Plano | Comentarios
| Color | Calibre | Tipo | Longitud | Elemento/ Bornera | Borne | Cortado | Ponchado | Marcado | Conectado | Elemento/ Bornera | Borne | Cortado | Ponchado | Marcado | Conectado
| Gris | 1,5 mm² | EVA |  | -X1 | 610 |  |  |  |  | -X1 | 615 |  |  |  |  | 21-CP-PL-0010/L0014.3
| Gris | 1,5 mm² | EVA |  | -X1 | 111 |  |  |  |  | -X1 | 113 |  |  |  |  | 21-CP-PL-0010/L0045.5
| Gris | 1,5 mm² | EVA |  | -X1 | 112 |  |  |  |  | -X1 | 212 |  |  |  |  | 21-CP-PL-0010/L0045.5
| Gris | 1,5 mm² | EVA |  | -X1 | 114 |  |  |  |  | -X1 | 214 |  |  |  |  | 21-CP-PL-0010/L0045.5
| Gris | 1,5 mm² | EVA |  | -X1 | 121 |  |  |  |  | -X1 | 123 |  |  |  |  | 21-CP-PL-0010/L0072.2
| Gris | 1,5 mm² | EVA |  | -X1 | 123 |  |  |  |  | -X1 | 221 |  |  |  |  | 21-CP-PL-0010/L0072.2
| Gris | 1,5 mm² | EVA |  | -X1 | 131 |  |  |  |  | -X1 | 133 |  |  |  |  | 21-CP-PL-0010/L0077.2
| Gris | 1,5 mm² | EVA |  | -X1 | 133 |  |  |  |  | -X1 | 231 |  |  |  |  | 21-CP-PL-0010/L0077.2
| Gris | 1,5 mm² | EVA |  | -X1 | 141 |  |  |  |  | -X1 | 143 |  |  |  |  | 21-CP-PL-0010/L0081.2
| Gris | 1,5 mm² | EVA |  | -X1 | 143 |  |  |  |  | -X1 | 241 |  |  |  |  | 21-CP-PL-0010/L0081.3
| Gris | 1,5 mm² | EVA |  | -X1 | 152 |  |  |  |  | -X1 | 252 |  |  |  |  | 21-CP-PL-0010/L0022.4
| Gris | 1,5 mm² | EVA |  | -X1 | 162 |  |  |  |  | -X1 | 262 |  |  |  |  | 21-CP-PL-0010/L0023.4
| Gris | 1,5 mm² | EVA |  | -X1 | 172 |  |  |  |  | -X1 | 272 |  |  |  |  | 21-CP-PL-0010/L0021.3
| Gris | 1,5 mm² | EVA |  | -X1 | 211 |  |  |  |  | -X1 | 311 |  |  |  |  | 21-CP-PL-0010/L0045.6
| Gris | 1,5 mm² | EVA |  | -X1 | 213 |  |  |  |  | -X1 | 313 |  |  |  |  | 21-CP-PL-0010/L0045.5
| Gris | 1,5 mm² | EVA |  | -X1 | 221 |  |  |  |  | -X1 | 223 |  |  |  |  | 21-CP-PL-0010/L0072.2
| Gris | 1,5 mm² | EVA |  | -X1 | 223 |  |  |  |  | -X1 | 321 |  |  |  |  | 21-CP-PL-0010/L0072.3
| Gris | 1,5 mm² | EVA |  | -X1 | 231 |  |  |  |  | -X1 | 233 |  |  |  |  | 21-CP-PL-0010/L0077.3
| Gris | 1,5 mm² | EVA |  | -X1 | 233 |  |  |  |  | -X1 | 331 |  |  |  |  | 21-CP-PL-0010/L0077.3
| Gris | 1,5 mm² | EVA |  | -X1 | 241 |  |  |  |  | -X1 | 243 |  |  |  |  | 21-CP-PL-0010/L0081.3
| Gris | 1,5 mm² | EVA |  | -X1 | 243 |  |  |  |  | -X1 | 341 |  |  |  |  | 21-CP-PL-0010/L0081.4
| Gris | 1,5 mm² | EVA |  | -X1 | 251 |  |  |  |  | -X1 | 351 |  |  |  |  | 21-CP-PL-0010/L0022.4
| Gris | 1,5 mm² | EVA |  | -X1 | 261 |  |  |  |  | -X1 | 361 |  |  |  |  | 21-CP-PL-0010/L0023.4
| Gris | 1,5 mm² | EVA |  | -X1 | 271 |  |  |  |  | -X1 | 371 |  |  |  |  | 21-CP-PL-0010/L0021.3
| Gris | 1,5 mm² | EVA |  | -X1 | 321 |  |  |  |  | -X1 | 323 |  |  |  |  | 21-CP-PL-0010/L0072.3
| Gris | 1,5 mm² | EVA |  | -X1 | 331 |  |  |  |  | -X1 | 333 |  |  |  |  | 21-CP-PL-0010/L0077.4
| Gris | 1,5 mm² | EVA |  | -X1 | 341 |  |  |  |  | -X1 | 343 |  |  |  |  | 21-CP-PL-0010/L0081.5
| Gris | 1,5 mm² | EVA |  | -X1 | 401 |  |  |  |  | -X1 | 403 |  |  |  |  | 21-CP-PL-0013/L0009.4
| Gris | 1,5 mm² | EVA |  | -X1 | 403 |  |  |  |  | -X1 | 411 |  |  |  |  | 21-CP-PL-0013/L0009.5
| Gris | 1,5 mm² | EVA |  | -X1 | 411 |  |  |  |  | -X1 | 413 |  |  |  |  | 21-CP-PL-0013/L0009.5
| Gris | 1,5 mm² | EVA |  | -X1 | 413 |  |  |  |  | -X1 | 421 |  |  |  |  | 21-CP-PL-0013/L0009.6
| Gris | 1,5 mm² | EVA |  | -X1 | 421 |  |  |  |  | -X1 | 423 |  |  |  |  | 21-CP-PL-0013/L0009.6
| Gris | 1,5 mm² | EVA |  | -X1 | 616 |  |  |  |  | -X1 | 620 |  |  |  |  | 21-CP-PL-0010/L0014.5
| Gris | 1,5 mm² | EVA |  | -X1 | 850 |  |  |  |  | -X1 | 856 |  |  |  |  | 21-CP-PL-0010/L0045.7
| Gris | 1,5 mm² | EVA |  | -X1 | 852 |  |  |  |  | -X1 | 864 |  |  |  |  | 21-CP-PL-0010/L0046.3
| Gris | 1,5 mm² | EVA |  | -X1 | 854 |  |  |  |  | -X1 | 1019 |  |  |  |  | 21-CP-PL-0010/L0046.1
| Gris | 1,5 mm² | EVA |  | -X1 | 864 |  |  |  |  | -X1 | 878 |  |  |  |  | 21-CP-PL-0010/L0046.3
| Gris | 1,5 mm² | EVA |  | -X1 | 878 |  |  |  |  | -X1 | 932 |  |  |  |  | 21-CP-PL-0010/L0046.4
| Gris | 1,5 mm² | EVA |  | -X1 | 879 |  |  |  |  | -X1 | 933 |  |  |  |  | 21-CP-PL-0010/L0046.4
| Gris | 1,5 mm² | EVA |  | -X1 | 882 |  |  |  |  | -X1 | 1020 |  |  |  |  | 21-CP-PL-0010/L0046.1
| Gris | 1,5 mm² | EVA |  | -X1 | 884 |  |  |  |  | -X1 | 921 |  |  |  |  | 21-CP-PL-0010/L0046.4
| Gris | 1,5 mm² | EVA |  | -X1 | 884 |  |  |  |  | -X1 | 900 |  |  |  |  | 21-CP-PL-0010/L0046.5
| Gris | 1,5 mm² | EVA |  | -X1 | 885 |  |  |  |  | -X1 | 922 |  |  |  |  | 21-CP-PL-0010/L0046.4
| Gris | 1,5 mm² | EVA |  | -X1 | 894 |  |  |  |  | -X1 | 986 |  |  |  |  | 21-CP-PL-0010/L0046.6
| Gris | 1,5 mm² | EVA |  | -X1 | 896 |  |  |  |  | -X1 | 111 |  |  |  |  | 21-CP-PL-0010/L0046.8
| Gris | 1,5 mm² | EVA |  | -X1 | 902 |  |  |  |  | -X1 | 990 |  |  |  |  | 21-CP-PL-0010/L0046.6
| Gris | 1,5 mm² | EVA |  | -X1 | 921 |  |  |  |  | -X1 | 934 |  |  |  |  | 21-CP-PL-0010/L0046.4
| Gris | 1,5 mm² | EVA |  | -X1 | 932 |  |  |  |  | -X1 | 934 |  |  |  |  | 21-CP-PL-0010/L0046.4
| Gris | 1,5 mm² | EVA |  | -X1 | 933 |  |  |  |  | -X1 | 935 |  |  |  |  | 21-CP-PL-0010/L0046.4
| Gris | 1,5 mm² | EVA |  | -X1 | 986 |  |  |  |  | -X1 | 990 |  |  |  |  | 21-CP-PL-0010/L0046.6

## PUENTES +52J1
| SUBESTACIÓN SECCIONADORA PARINAS 500/220 kV |  |  | SNN4008-Y-PRN-22-CP-LIST-0040
|  |  |  | REVISIÓN No 0 | 26-01-2023
TABLA DE PUENTES METÁLICOS =PJ01+52J1
Origen |  | Destino |  | Comentario
Elemento/Bornera | Borne | Elemento/Bornera | Borne
-X1 | 503 | -X1 | 504
-X1 | 517 | -X1 | 518
-X1 | 852 | -X1 | 853
-X1 | 853 | -X1 | 854
-X1 | 854 | -X1 | 855
-X1 | 855 | -X1 | 856
-X1 | 871 | -X1 | 872
-X1 | 897 | -X1 | 898
-X1 | 898 | -X1 | 899
-X1 | 900 | -X1 | 901
-X1 | 901 | -X1 | 902
-X1 | 905 | -X1 | 906
-X1 | 906 | -X1 | 907

## ALAMBRADO +89J1-1
|  |  | SUBESTACIÓN SECCIONADORA PARINAS 500/220 kV | [14 empty] | SNN4008-Y-PRN-22-CP-LIST-0040
[18 empty] | REVISIÓN No 0 | 26-01-2023
TABLA DE ALAMBRADO =PJ01+89J1-1
No. | CONDUCTOR |  |  |  | Conexión 1 | [5 empty] | Conexión 2 | [5 empty] | Plano | Comentarios
| Color | Calibre | Tipo | Longitud | Elemento/ Bornera | Borne | Cortado | Ponchado | Marcado | Conectado | Elemento/ Bornera | Borne | Cortado | Ponchado | Marcado | Conectado
| Gris | 1,5 mm² | EVA |  | -XT2 | 6 |  |  |  |  | -XT2 | 8 |  |  |  |  | 21-CP-PL-0010/L0014.8
| Gris | 1,5 mm² | EVA |  | -XT2 | 1 |  |  |  |  | -XT2 | 3 |  |  |  |  | 21-CP-PL-0010/L0043.5
| Gris | 1,5 mm² | EVA |  | -XT2 | 3 |  |  |  |  | -XT2 | 42 |  |  |  |  | 21-CP-PL-0010/L0043.5
| Gris | 1,5 mm² | EVA |  | -XT2 | 21 |  |  |  |  | -XT2 | 23 |  |  |  |  | 21-CP-PL-0013/L0009.3
| Gris | 1,5 mm² | EVA |  | -XT2 | 33 |  |  |  |  | -XT2 | 43 |  |  |  |  | 21-CP-PL-0010/L0043.7
| Gris | 1,5 mm² | EVA |  | -XT2 | 34 |  |  |  |  | -XT2 | 42 |  |  |  |  | 21-CP-PL-0010/L0043.6
| Gris | 1,5 mm² | EVA |  | -XT2 | 34 |  |  |  |  | -XT2 | 44 |  |  |  |  | 21-CP-PL-0010/L0043.7
| Gris | 1,5 mm² | EVA |  | -XT2 | 35 |  |  |  |  | -XT2 | 45 |  |  |  |  | 21-CP-PL-0010/L0043.7
| Gris | 1,5 mm² | EVA |  | -XT2 | 36 |  |  |  |  | -XT2 | 44 |  |  |  |  | 21-CP-PL-0010/L0043.7
| Gris | 1,5 mm² | EVA |  | -XT2 | 36 |  |  |  |  | -XT2 | 46 |  |  |  |  | 21-CP-PL-0010/L0043.7
| Gris | 1,5 mm² | EVA |  | -XT2 | 37 |  |  |  |  | -XT2 | 47 |  |  |  |  | 21-CP-PL-0010/L0043.8
| Gris | 1,5 mm² | EVA |  | -XT2 | 38 |  |  |  |  | -XT2 | 46 |  |  |  |  | 21-CP-PL-0010/L0043.7
| Gris | 1,5 mm² | EVA |  | -XT2 | 38 |  |  |  |  | -XT2 | 48 |  |  |  |  | 21-CP-PL-0010/L0043.8

## ALAMBRADO +89J1-2
|  |  | SUBESTACIÓN SECCIONADORA PARINAS 500/220 kV | [14 empty] | SNN4008-Y-PRN-22-CP-LIST-0040
[18 empty] | REVISIÓN No 0 | 26-01-2023
TABLA DE ALAMBRADO =PJ01+89J1-2
No. | CONDUCTOR |  |  |  | Conexión 1 | [5 empty] | Conexión 2 | [5 empty] | Plano | Comentarios
| Color | Calibre | Tipo | Longitud | Elemento/ Bornera | Borne | Cortado | Ponchado | Marcado | Conectado | Elemento/ Bornera | Borne | Cortado | Ponchado | Marcado | Conectado
| Gris | 1,5 mm² | EVA |  | -XT2 | 5 |  |  |  |  | -XT2 | 7 |  |  |  |  | 21-CP-PL-0010/L0014.8
| Gris | 1,5 mm² | EVA |  | -XT2 | 1 |  |  |  |  | -XT2 | 3 |  |  |  |  | 21-CP-PL-0010/L0044.1
| Gris | 1,5 mm² | EVA |  | -XT2 | 3 |  |  |  |  | -XT2 | 42 |  |  |  |  | 21-CP-PL-0010/L0044.2
| Gris | 1,5 mm² | EVA |  | -XT2 | 33 |  |  |  |  | -XT2 | 43 |  |  |  |  | 21-CP-PL-0010/L0044.3
| Gris | 1,5 mm² | EVA |  | -XT2 | 34 |  |  |  |  | -XT2 | 42 |  |  |  |  | 21-CP-PL-0010/L0044.2
| Gris | 1,5 mm² | EVA |  | -XT2 | 34 |  |  |  |  | -XT2 | 44 |  |  |  |  | 21-CP-PL-0010/L0044.3
| Gris | 1,5 mm² | EVA |  | -XT2 | 35 |  |  |  |  | -XT2 | 45 |  |  |  |  | 21-CP-PL-0010/L0044.3
| Gris | 1,5 mm² | EVA |  | -XT2 | 36 |  |  |  |  | -XT2 | 44 |  |  |  |  | 21-CP-PL-0010/L0044.3
| Gris | 1,5 mm² | EVA |  | -XT2 | 36 |  |  |  |  | -XT2 | 46 |  |  |  |  | 21-CP-PL-0010/L0044.3
| Gris | 1,5 mm² | EVA |  | -XT2 | 37 |  |  |  |  | -XT2 | 47 |  |  |  |  | 21-CP-PL-0010/L0044.4
| Gris | 1,5 mm² | EVA |  | -XT2 | 38 |  |  |  |  | -XT2 | 46 |  |  |  |  | 21-CP-PL-0010/L0044.4
| Gris | 1,5 mm² | EVA |  | -XT2 | 38 |  |  |  |  | -XT2 | 48 |  |  |  |  | 21-CP-PL-0010/L0044.4

## ALAMBRADO +89J1-3
|  |  | SUBESTACIÓN SECCIONADORA PARINAS 500/220 kV | [14 empty] | SNN4008-Y-PRN-22-CP-LIST-0040
[18 empty] | REVISIÓN No 0 | 26-01-2023
TABLA DE ALAMBRADO =PJ01+89J1-3
No. | CONDUCTOR |  |  |  | Conexión 1 | [5 empty] | Conexión 2 | [5 empty] | Plano | Comentarios
| Color | Calibre | Tipo | Longitud | Elemento/ Bornera | Borne | Cortado | Ponchado | Marcado | Conectado | Elemento/ Bornera | Borne | Cortado | Ponchado | Marcado | Conectado
| Gris | 1,5 mm² | EVA |  | -XT2 | 33 |  |  |  |  | -XT2 | 43 |  |  |  |  | 21-CP-PL-0010/L0044.7
| Gris | 1,5 mm² | EVA |  | -XT2 | 1 |  |  |  |  | -XT2 | 3 |  |  |  |  | 21-CP-PL-0010/L0044.5
| Gris | 1,5 mm² | EVA |  | -XT2 | 3 |  |  |  |  | -XT2 | 42 |  |  |  |  | 21-CP-PL-0010/L0044.5
| Gris | 1,5 mm² | EVA |  | -XT2 | 17 |  |  |  |  | -XT2 | 19 |  |  |  |  | 21-CP-PL-0010/L0073.1
| Gris | 1,5 mm² | EVA |  | -XT2 | 21 |  |  |  |  | -XT2 | 23 |  |  |  |  | 21-CP-PL-0010/L0078.1
| Gris | 1,5 mm² | EVA |  | -XT2 | 34 |  |  |  |  | -XT2 | 42 |  |  |  |  | 21-CP-PL-0010/L0044.6
| Gris | 1,5 mm² | EVA |  | -XT2 | 34 |  |  |  |  | -XT2 | 44 |  |  |  |  | 21-CP-PL-0010/L0044.7
| Gris | 1,5 mm² | EVA |  | -XT2 | 35 |  |  |  |  | -XT2 | 45 |  |  |  |  | 21-CP-PL-0010/L0044.7
| Gris | 1,5 mm² | EVA |  | -XT2 | 36 |  |  |  |  | -XT2 | 44 |  |  |  |  | 21-CP-PL-0010/L0044.7
| Gris | 1,5 mm² | EVA |  | -XT2 | 36 |  |  |  |  | -XT2 | 46 |  |  |  |  | 21-CP-PL-0010/L0044.7
| Gris | 1,5 mm² | EVA |  | -XT2 | 37 |  |  |  |  | -XT2 | 47 |  |  |  |  | 21-CP-PL-0010/L0044.8
| Gris | 1,5 mm² | EVA |  | -XT2 | 38 |  |  |  |  | -XT2 | 46 |  |  |  |  | 21-CP-PL-0010/L0044.7
| Gris | 1,5 mm² | EVA |  | -XT2 | 38 |  |  |  |  | -XT2 | 48 |  |  |  |  | 21-CP-PL-0010/L0044.8

## ALAMBRADO +89J1-3T
|  |  | SUBESTACIÓN SECCIONADORA PARINAS 500/220 kV | [14 empty] | SNN4008-Y-PRN-22-CP-LIST-0040
[18 empty] | REVISIÓN No 0 | 26-01-2023
TABLA DE ALAMBRADO =PJ01+89J1-3T
No. | CONDUCTOR |  |  |  | Conexión 1 | [5 empty] | Conexión 2 | [5 empty] | Plano | Comentarios
| Color | Calibre | Tipo | Longitud | Elemento/ Bornera | Borne | Cortado | Ponchado | Marcado | Conectado | Elemento/ Bornera | Borne | Cortado | Ponchado | Marcado | Conectado
| Gris | 1,5 mm² | EVA |  | -XT2 | 33 |  |  |  |  | -XT2 | 43 |  |  |  |  | 21-CP-PL-0010/L0045.3
| Gris | 1,5 mm² | EVA |  | -XT2 | 1 |  |  |  |  | -XT2 | 3 |  |  |  |  | 21-CP-PL-0010/L0045.1
| Gris | 1,5 mm² | EVA |  | -XT2 | 3 |  |  |  |  | -XT2 | 42 |  |  |  |  | 21-CP-PL-0010/L0045.2
| Gris | 1,5 mm² | EVA |  | -XT2 | 34 |  |  |  |  | -XT2 | 42 |  |  |  |  | 21-CP-PL-0010/L0045.2
| Gris | 1,5 mm² | EVA |  | -XT2 | 34 |  |  |  |  | -XT2 | 44 |  |  |  |  | 21-CP-PL-0010/L0045.3
| Gris | 1,5 mm² | EVA |  | -XT2 | 35 |  |  |  |  | -XT2 | 45 |  |  |  |  | 21-CP-PL-0010/L0045.3
| Gris | 1,5 mm² | EVA |  | -XT2 | 36 |  |  |  |  | -XT2 | 44 |  |  |  |  | 21-CP-PL-0010/L0045.3
| Gris | 1,5 mm² | EVA |  | -XT2 | 36 |  |  |  |  | -XT2 | 46 |  |  |  |  | 21-CP-PL-0010/L0045.3
| Gris | 1,5 mm² | EVA |  | -XT2 | 37 |  |  |  |  | -XT2 | 47 |  |  |  |  | 21-CP-PL-0010/L0045.4
| Gris | 1,5 mm² | EVA |  | -XT2 | 38 |  |  |  |  | -XT2 | 46 |  |  |  |  | 21-CP-PL-0010/L0045.4
| Gris | 1,5 mm² | EVA |  | -XT2 | 38 |  |  |  |  | -XT2 | 48 |  |  |  |  | 21-CP-PL-0010/L0045.4

## ALAMBRADO TX-J01
|  |  | SUBESTACIÓN SECCIONADORA PARINAS 500/220 kV | [14 empty] | SNN4008-Y-PRN-22-CP-LIST-0040
[18 empty] | REVISIÓN No 0 | 26-01-2023
TABLA DE ALAMBRADO =PJ01+TX-J01
No. | CONDUCTOR |  |  |  | Conexión 1 | [5 empty] | Conexión 2 | [5 empty] | Plano | Comentarios
| Color | Calibre | Tipo | Longitud | Elemento/ Bornera | Borne | Cortado | Ponchado | Marcado | Conectado | Elemento/ Bornera | Borne | Cortado | Ponchado | Marcado | Conectado
| Negro | 2,5 mm² | EVA |  | -X115 | 1B |  |  |  |  | -X125 | 1B |  |  |  |  | 20-CP-PL-0010/L0005.5
| Gris | 2,5 mm² | EVA |  | -E001 | X1 |  |  |  |  | -S001 | 12 |  |  |  |  | 20-CP-PL-0010/L0041.3
| Gris | 2,5 mm² | EVA |  | -E001 | X2 |  |  |  |  | -XCA | 6 |  |  |  |  | 20-CP-PL-0010/L0041.3
| Gris | 2,5 mm² | EVA |  | -E002 | L |  |  |  |  | -XCA | 9 |  |  |  |  | 20-CP-PL-0010/L0041.4
| Gris | 2,5 mm² | EVA |  | -E002 | N |  |  |  |  | -XCA | 5 |  |  |  |  | 20-CP-PL-0010/L0041.4
| Ve/Am | 1,5 mm² | EVA |  | -E002 | PE |  |  |  |  | -TIERRA | [5 empty] | 20-CP-PL-0010/L0041.4
| Gris | 2,5 mm² | EVA |  | -E003 | 13 |  |  |  |  | -R001 | 3 |  |  |  |  | 20-CP-PL-0010/L0041.4
| Gris | 2,5 mm² | EVA |  | -E003 | 14 |  |  |  |  | -XCA | 9 |  |  |  |  | 20-CP-PL-0010/L0041.4
| Gris | 2,5 mm² | EVA |  | -E003 | A1 |  |  |  |  | -XCA | 8 |  |  |  |  | 20-CP-PL-0010/L0041.3
| Gris | 2,5 mm² | EVA |  | -E003 | A2 |  |  |  |  | -XCA | 6 |  |  |  |  | 20-CP-PL-0010/L0041.3
| Gris | 2,5 mm² | EVA |  | -Q.CA | 1 |  |  |  |  | -XCA | 1 |  |  |  |  | 20-CP-PL-0010/L0041.3
| Gris | 2,5 mm² | EVA |  | -Q.CA | 2 |  |  |  |  | -XCA | 7 |  |  |  |  | 20-CP-PL-0010/L0041.3
| Gris | 1,5 mm² | EVA |  | -Q.CA | 11 |  |  |  |  | -Q.CA | 95 |  |  |  |  | 21-CP-PL-0010/L0050.6
| Gris | 1,5 mm² | EVA |  | -Q.CA | 11 |  |  |  |  | -X1 | 1 |  |  |  |  | 21-CP-PL-0010/L0050.5
| Gris | 1,5 mm² | EVA |  | -Q.CA | 12 |  |  |  |  | -Q.CA | 96 |  |  |  |  | 21-CP-PL-0010/L0050.5
| Gris | 1,5 mm² | EVA |  | -Q.CA | 12 |  |  |  |  | -X1 | 2 |  |  |  |  | 21-CP-PL-0010/L0050.5
| Gris | 2,5 mm² | EVA |  | -R001 | 2 |  |  |  |  | -XCA | 5 |  |  |  |  | 20-CP-PL-0010/L0041.4
| Gris | 2,5 mm² | EVA |  | -S001 | 11 |  |  |  |  | -XCA | 7 |  |  |  |  | 20-CP-PL-0010/L0041.3
| Ve/Am | 2,5 mm² | EVA |  | -TIERRA | [5 empty] | -X115 | 9B |  |  |  |  | 20-CP-PL-0010/L0005.5
| Ve/Am | 2,5 mm² | EVA |  | -TIERRA | [5 empty] | -X114 | 9B |  |  |  |  | 20-CP-PL-0010/L0006.5
| Ve/Am | 2,5 mm² | EVA |  | -TIERRA | [5 empty] | -X113 | 9B |  |  |  |  | 20-CP-PL-0010/L0006.5
| Ve/Am | 2,5 mm² | EVA |  | -TIERRA | [5 empty] | -X112 | 9B |  |  |  |  | 20-CP-PL-0010/L0007.5
| Ve/Am | 2,5 mm² | EVA |  | -TIERRA | [5 empty] | -X111 | 9B |  |  |  |  | 20-CP-PL-0010/L0007.5
| Ve/Am | 2,5 mm² | EVA |  | -TIERRA | [5 empty] | -X211 | 9B |  |  |  |  | 20-CP-PL-0010/L0008.5
| Ve/Am | 2,5 mm² | EVA |  | -TIERRA | [5 empty] | -X212 | 9B |  |  |  |  | 20-CP-PL-0010/L0009.5
| Ve/Am | 2,5 mm² | EVA |  | -TIERRA | [5 empty] | -X213 | 9B |  |  |  |  | 20-CP-PL-0010/L0009.5
| Ve/Am | 2,5 mm² | EVA |  | -TIERRA | [5 empty] | -X215 | 9B |  |  |  |  | 20-CP-PL-0010/L0010.5
| Ve/Am | 2,5 mm² | EVA |  | -TIERRA | [5 empty] | -X214 | 9B |  |  |  |  | 20-CP-PL-0010/L0010.5
| Negro | 2,5 mm² | EVA |  | -X111 | 1B |  |  |  |  | -X121 | 1B |  |  |  |  | 20-CP-PL-0010/L0007.5
| Negro | 2,5 mm² | EVA |  | -X111 | 2B |  |  |  |  | -X121 | 2B |  |  |  |  | 20-CP-PL-0010/L0007.5
| Negro | 2,5 mm² | EVA |  | -X111 | 3B |  |  |  |  | -X121 | 3B |  |  |  |  | 20-CP-PL-0010/L0007.5
| Negro | 2,5 mm² | EVA |  | -X111 | 8B |  |  |  |  | -X121 | 4B |  |  |  |  | 20-CP-PL-0010/L0007.5
| Negro | 2,5 mm² | EVA |  | -X112 | 1B |  |  |  |  | -X122 | 1B |  |  |  |  | 20-CP-PL-0010/L0007.5
| Negro | 2,5 mm² | EVA |  | -X112 | 2B |  |  |  |  | -X122 | 2B |  |  |  |  | 20-CP-PL-0010/L0007.5
| Negro | 2,5 mm² | EVA |  | -X112 | 3B |  |  |  |  | -X122 | 3B |  |  |  |  | 20-CP-PL-0010/L0007.5
| Negro | 2,5 mm² | EVA |  | -X112 | 8B |  |  |  |  | -X122 | 4B |  |  |  |  | 20-CP-PL-0010/L0007.5
| Negro | 2,5 mm² | EVA |  | -X113 | 1B |  |  |  |  | -X123 | 1B |  |  |  |  | 20-CP-PL-0010/L0006.5
| Negro | 2,5 mm² | EVA |  | -X113 | 2B |  |  |  |  | -X123 | 2B |  |  |  |  | 20-CP-PL-0010/L0006.5
| Negro | 2,5 mm² | EVA |  | -X113 | 3B |  |  |  |  | -X123 | 3B |  |  |  |  | 20-CP-PL-0010/L0006.5
| Negro | 2,5 mm² | EVA |  | -X113 | 8B |  |  |  |  | -X123 | 4B |  |  |  |  | 20-CP-PL-0010/L0006.5
| Negro | 2,5 mm² | EVA |  | -X114 | 1B |  |  |  |  | -X124 | 1B |  |  |  |  | 20-CP-PL-0010/L0006.5
| Negro | 2,5 mm² | EVA |  | -X114 | 2B |  |  |  |  | -X124 | 2B |  |  |  |  | 20-CP-PL-0010/L0006.5
| Negro | 2,5 mm² | EVA |  | -X114 | 3B |  |  |  |  | -X124 | 3B |  |  |  |  | 20-CP-PL-0010/L0006.5
| Negro | 2,5 mm² | EVA |  | -X114 | 8B |  |  |  |  | -X124 | 4B |  |  |  |  | 20-CP-PL-0010/L0006.5
| Negro | 2,5 mm² | EVA |  | -X115 | 2B |  |  |  |  | -X125 | 2B |  |  |  |  | 20-CP-PL-0010/L0005.5
| Negro | 2,5 mm² | EVA |  | -X115 | 3B |  |  |  |  | -X125 | 3B |  |  |  |  | 20-CP-PL-0010/L0005.5
| Negro | 2,5 mm² | EVA |  | -X115 | 8B |  |  |  |  | -X125 | 4B |  |  |  |  | 20-CP-PL-0010/L0005.5
| Negro | 2,5 mm² | EVA |  | -X211 | 1B |  |  |  |  | -X221 | 1B |  |  |  |  | 20-CP-PL-0010/L0008.5
| Negro | 2,5 mm² | EVA |  | -X211 | 2B |  |  |  |  | -X221 | 2B |  |  |  |  | 20-CP-PL-0010/L0008.5
| Negro | 2,5 mm² | EVA |  | -X211 | 3B |  |  |  |  | -X221 | 3B |  |  |  |  | 20-CP-PL-0010/L0008.5
| Negro | 2,5 mm² | EVA |  | -X211 | 8B |  |  |  |  | -X221 | 4B |  |  |  |  | 20-CP-PL-0010/L0008.5
| Negro | 2,5 mm² | EVA |  | -X212 | 1B |  |  |  |  | -X222 | 1B |  |  |  |  | 20-CP-PL-0010/L0009.5
| Negro | 2,5 mm² | EVA |  | -X212 | 2B |  |  |  |  | -X222 | 2B |  |  |  |  | 20-CP-PL-0010/L0009.5
| Negro | 2,5 mm² | EVA |  | -X212 | 3B |  |  |  |  | -X222 | 3B |  |  |  |  | 20-CP-PL-0010/L0009.5
| Negro | 2,5 mm² | EVA |  | -X212 | 8B |  |  |  |  | -X222 | 4B |  |  |  |  | 20-CP-PL-0010/L0009.5
| Negro | 2,5 mm² | EVA |  | -X213 | 1B |  |  |  |  | -X223 | 1B |  |  |  |  | 20-CP-PL-0010/L0009.5
| Negro | 2,5 mm² | EVA |  | -X213 | 2B |  |  |  |  | -X223 | 2B |  |  |  |  | 20-CP-PL-0010/L0009.5
| Negro | 2,5 mm² | EVA |  | -X213 | 3B |  |  |  |  | -X223 | 3B |  |  |  |  | 20-CP-PL-0010/L0009.5
| Negro | 2,5 mm² | EVA |  | -X213 | 8B |  |  |  |  | -X223 | 4B |  |  |  |  | 20-CP-PL-0010/L0009.5
| Negro | 2,5 mm² | EVA |  | -X214 | 1B |  |  |  |  | -X224 | 1B |  |  |  |  | 20-CP-PL-0010/L0010.5
| Negro | 2,5 mm² | EVA |  | -X214 | 2B |  |  |  |  | -X224 | 2B |  |  |  |  | 20-CP-PL-0010/L0010.5
| Negro | 2,5 mm² | EVA |  | -X214 | 3B |  |  |  |  | -X224 | 3B |  |  |  |  | 20-CP-PL-0010/L0010.5
| Negro | 2,5 mm² | EVA |  | -X214 | 8B |  |  |  |  | -X224 | 4B |  |  |  |  | 20-CP-PL-0010/L0010.5
| Negro | 2,5 mm² | EVA |  | -X215 | 1B |  |  |  |  | -X225 | 1B |  |  |  |  | 20-CP-PL-0010/L0010.5
| Negro | 2,5 mm² | EVA |  | -X215 | 2B |  |  |  |  | -X225 | 2B |  |  |  |  | 20-CP-PL-0010/L0010.5
| Negro | 2,5 mm² | EVA |  | -X215 | 3B |  |  |  |  | -X225 | 3B |  |  |  |  | 20-CP-PL-0010/L0010.5
| Negro | 2,5 mm² | EVA |  | -X215 | 8B |  |  |  |  | -X225 | 4B |  |  |  |  | 20-CP-PL-0010/L0010.5

## PUENTES +TX-J01
| SUBESTACIÓN SECCIONADORA PARINAS 500/220 kV |  |  | SNN4008-Y-PRN-22-CP-LIST-0040
|  |  |  | REVISIÓN No 0 | 26-01-2023
TABLA DE PUENTES METÁLICOS =PJ01+TX-J01
Origen |  | Destino |  | Comentario
Elemento/Bornera | Borne | Elemento/Bornera | Borne
-X111 | 7A | -X111 | 8A
-X111 | 8A | -X111 | 9A
-X112 | 7A | -X112 | 8A
-X112 | 8A | -X112 | 9A
-X113 | 7A | -X113 | 8A
-X113 | 8A | -X113 | 9A
-X114 | 7A | -X114 | 8A
-X114 | 8A | -X114 | 9A
-X115 | 7A | -X115 | 8A
-X115 | 8A | -X115 | 9A
-X121 | 1B | -X121 | 2B
-X121 | 2B | -X121 | 3B
-X121 | 3B | -X121 | 4B
-X122 | 1B | -X122 | 2B
-X122 | 2B | -X122 | 3B
-X122 | 3B | -X122 | 4B
-X123 | 1B | -X123 | 2B
-X123 | 2B | -X123 | 3B
-X123 | 3B | -X123 | 4B
-X124 | 1B | -X124 | 2B
-X124 | 2B | -X124 | 3B
-X124 | 3B | -X124 | 4B
-X125 | 1B | -X125 | 2B
-X125 | 2B | -X125 | 3B
-X125 | 3B | -X125 | 4B
-X211 | 7A | -X211 | 8A
-X211 | 8A | -X211 | 9A
-X212 | 7A | -X212 | 8A
-X212 | 8A | -X212 | 9A
-X213 | 7A | -X213 | 8A
-X213 | 8A | -X213 | 9A
-X214 | 7A | -X214 | 8A
-X214 | 8A | -X214 | 9A
-X215 | 7A | -X215 | 8A
-X215 | 8A | -X215 | 9A
-X221 | 1A | -X221 | 2A
-X221 | 2A | -X221 | 3A
-X221 | 3A | -X221 | 4A
-X222 | 1A | -X222 | 2A
-X222 | 2A | -X222 | 3A
-X222 | 3A | -X222 | 4A
-X223 | 1A | -X223 | 2A
-X223 | 2A | -X223 | 3A
-X223 | 3A | -X223 | 4A
-X224 | 1A | -X224 | 2A
-X224 | 2A | -X224 | 3A
-X224 | 3A | -X224 | 4A
-X225 | 1B | -X225 | 2B
-X225 | 2B | -X225 | 3B
-X225 | 3B | -X225 | 4B
-XCA | 1 | -XCA | 2
-XCA | 3 | -XCA | 4
-XCA | 4 | -XCA | 5
-XCA | 5 | -XCA | 6
-XCA | 7 | -XCA | 8
-XCA | 8 | -XCA | 9

## ALAMBRADO +TX-J01.1
|  |  | SUBESTACIÓN SECCIONADORA PARINAS 500/220 kV | [14 empty] | SNN4008-Y-PRN-22-CP-LIST-0040
[18 empty] | REVISIÓN No 0 | 26-01-2023
TABLA DE ALAMBRADO =PJ01+TX-J01.1
No. | CONDUCTOR |  |  |  | Conexión 1 | [5 empty] | Conexión 2 | [5 empty] | Plano | Comentarios
| Color | Calibre | Tipo | Longitud | Elemento/ Bornera | Borne | Cortado | Ponchado | Marcado | Conectado | Elemento/ Bornera | Borne | Cortado | Ponchado | Marcado | Conectado
| Negro | 2,5 mm² | EVA |  | -Q311 | 1 |  |  |  |  | -X31 | 1B |  |  |  |  | 20-CP-PL-0010/L0011.4
| Gris | 2,5 mm² | EVA |  | -E001 | X1 |  |  |  |  | -S001 | 12 |  |  |  |  | 20-CP-PL-0010/L0041.7
| Gris | 2,5 mm² | EVA |  | -E001 | X2 |  |  |  |  | -XCA | 6 |  |  |  |  | 20-CP-PL-0010/L0041.7
| Gris | 2,5 mm² | EVA |  | -E002 | L |  |  |  |  | -XCA | 9 |  |  |  |  | 20-CP-PL-0010/L0041.8
| Gris | 2,5 mm² | EVA |  | -E002 | N |  |  |  |  | -XCA | 5 |  |  |  |  | 20-CP-PL-0010/L0041.8
| Ve/Am | 1,5 mm² | EVA |  | -E002 | PE |  |  |  |  | -TIERRA | [5 empty] | 20-CP-PL-0010/L0041.8
| Gris | 2,5 mm² | EVA |  | -E003 | 13 |  |  |  |  | -R001 | 3 |  |  |  |  | 20-CP-PL-0010/L0041.8
| Gris | 2,5 mm² | EVA |  | -E003 | 14 |  |  |  |  | -XCA | 9 |  |  |  |  | 20-CP-PL-0010/L0041.8
| Gris | 2,5 mm² | EVA |  | -E003 | A1 |  |  |  |  | -XCA | 8 |  |  |  |  | 20-CP-PL-0010/L0041.7
| Gris | 2,5 mm² | EVA |  | -E003 | A2 |  |  |  |  | -XCA | 6 |  |  |  |  | 20-CP-PL-0010/L0041.7
| Gris | 2,5 mm² | EVA |  | -Q.CA | 1 |  |  |  |  | -XCA | 1 |  |  |  |  | 20-CP-PL-0010/L0041.7
| Gris | 2,5 mm² | EVA |  | -Q.CA | 2 |  |  |  |  | -XCA | 7 |  |  |  |  | 20-CP-PL-0010/L0041.7
| Gris | 1,5 mm² | EVA |  | -Q.CA | 11 |  |  |  |  | -Q.CA | 95 |  |  |  |  | 21-CP-PL-0010/L0050.5
| Gris | 1,5 mm² | EVA |  | -Q.CA | 11 |  |  |  |  | -Q330 | 95 |  |  |  |  | 21-CP-PL-0010/L0050.5
| Gris | 1,5 mm² | EVA |  | -Q.CA | 12 |  |  |  |  | -Q.CA | 96 |  |  |  |  | 21-CP-PL-0010/L0050.5
| Gris | 1,5 mm² | EVA |  | -Q.CA | 12 |  |  |  |  | -X1 | 5 |  |  |  |  | 21-CP-PL-0010/L0050.5
| Negro | 2,5 mm² | EVA |  | -Q311 | 2 |  |  |  |  | -X311 | 1B |  |  |  |  | 20-CP-PL-0010/L0011.5
| Negro | 2,5 mm² | EVA |  | -Q311 | 3 |  |  |  |  | -X31 | 2B |  |  |  |  | 20-CP-PL-0010/L0011.4
| Negro | 2,5 mm² | EVA |  | -Q311 | 4 |  |  |  |  | -X311 | 2B |  |  |  |  | 20-CP-PL-0010/L0011.5
| Negro | 2,5 mm² | EVA |  | -Q311 | 5 |  |  |  |  | -X31 | 3B |  |  |  |  | 20-CP-PL-0010/L0011.4
| Negro | 2,5 mm² | EVA |  | -Q311 | 6 |  |  |  |  | -X311 | 3B |  |  |  |  | 20-CP-PL-0010/L0011.5
| Gris | 1,5 mm² | EVA |  | -Q311 | 11 |  |  |  |  | -X1 | 1 |  |  |  |  | 21-CP-PL-0010/L0043.2
| Gris | 1,5 mm² | EVA |  | -Q311 | 11 |  |  |  |  | -Q321 | 11 |  |  |  |  | 21-CP-PL-0010/L0043.2
| Gris | 1,5 mm² | EVA |  | -Q311 | 12 |  |  |  |  | -X1 | 2 |  |  |  |  | 21-CP-PL-0010/L0043.2
| Gris | 1,5 mm² | EVA |  | -Q311 | 95 |  |  |  |  | -Q321 | 11 |  |  |  |  | 21-CP-PL-0010/L0043.2
| Gris | 1,5 mm² | EVA |  | -Q311 | 95 |  |  |  |  | -Q321 | 95 |  |  |  |  | 21-CP-PL-0010/L0050.1
| Gris | 1,5 mm² | EVA |  | -Q311 | 96 |  |  |  |  | -Q321 | 96 |  |  |  |  | 21-CP-PL-0010/L0050.1
| Gris | 1,5 mm² | EVA |  | -Q311 | 96 |  |  |  |  | -X1 | 4 |  |  |  |  | 21-CP-PL-0010/L0050.1
| Negro | 2,5 mm² | EVA |  | -Q321 | 1 |  |  |  |  | -X32 | 1B |  |  |  |  | 20-CP-PL-0010/L0011.4
| Negro | 2,5 mm² | EVA |  | -Q321 | 1 |  |  |  |  | -Q322 | 1 |  |  |  |  | 20-CP-PL-0010/L0011.5
| Negro | 2,5 mm² | EVA |  | -Q321 | 2 |  |  |  |  | -X321 | 1B |  |  |  |  | 20-CP-PL-0010/L0011.5
| Negro | 2,5 mm² | EVA |  | -Q321 | 3 |  |  |  |  | -X32 | 2B |  |  |  |  | 20-CP-PL-0010/L0011.4
| Negro | 2,5 mm² | EVA |  | -Q321 | 3 |  |  |  |  | -Q322 | 3 |  |  |  |  | 20-CP-PL-0010/L0011.5
| Negro | 2,5 mm² | EVA |  | -Q321 | 4 |  |  |  |  | -X321 | 2B |  |  |  |  | 20-CP-PL-0010/L0011.5
| Negro | 2,5 mm² | EVA |  | -Q321 | 5 |  |  |  |  | -X32 | 3B |  |  |  |  | 20-CP-PL-0010/L0011.4
| Negro | 2,5 mm² | EVA |  | -Q321 | 5 |  |  |  |  | -Q322 | 5 |  |  |  |  | 20-CP-PL-0010/L0011.5
| Negro | 2,5 mm² | EVA |  | -Q321 | 6 |  |  |  |  | -X321 | 3B |  |  |  |  | 20-CP-PL-0010/L0011.5
| Gris | 1,5 mm² | EVA |  | -Q321 | 12 |  |  |  |  | -X1 | 3 |  |  |  |  | 21-CP-PL-0010/L0043.2
| Gris | 1,5 mm² | EVA |  | -Q321 | 95 |  |  |  |  | -Q322 | 95 |  |  |  |  | 21-CP-PL-0010/L0050.2
| Gris | 1,5 mm² | EVA |  | -Q321 | 96 |  |  |  |  | -Q322 | 96 |  |  |  |  | 21-CP-PL-0010/L0050.2
| Negro | 2,5 mm² | EVA |  | -Q322 | 1 |  |  |  |  | -Q323 | 1 |  |  |  |  | 20-CP-PL-0010/L0011.5
| Negro | 2,5 mm² | EVA |  | -Q322 | 2 |  |  |  |  | -X322 | 1B |  |  |  |  | 20-CP-PL-0010/L0011.5
| Negro | 2,5 mm² | EVA |  | -Q322 | 3 |  |  |  |  | -Q323 | 3 |  |  |  |  | 20-CP-PL-0010/L0011.5
| Negro | 2,5 mm² | EVA |  | -Q322 | 4 |  |  |  |  | -X322 | 2B |  |  |  |  | 20-CP-PL-0010/L0011.5
| Negro | 2,5 mm² | EVA |  | -Q322 | 5 |  |  |  |  | -Q323 | 5 |  |  |  |  | 20-CP-PL-0010/L0011.5
| Negro | 2,5 mm² | EVA |  | -Q322 | 6 |  |  |  |  | -X322 | 3B |  |  |  |  | 20-CP-PL-0010/L0011.5
| Gris | 1,5 mm² | EVA |  | -Q322 | 11 |  |  |  |  | -X1 | 6 |  |  |  |  | 21-CP-PL-0010/L0052.1
| Gris | 1,5 mm² | EVA |  | -Q322 | 12 |  |  |  |  | -X1 | 7 |  |  |  |  | 21-CP-PL-0010/L0052.1
| Gris | 1,5 mm² | EVA |  | -Q322 | 95 |  |  |  |  | -Q323 | 95 |  |  |  |  | 21-CP-PL-0010/L0050.2
| Gris | 1,5 mm² | EVA |  | -Q322 | 96 |  |  |  |  | -Q323 | 96 |  |  |  |  | 21-CP-PL-0010/L0050.2
| Negro | 2,5 mm² | EVA |  | -Q323 | 1 |  |  |  |  | -Q324 | 1 |  |  |  |  | 20-CP-PL-0010/L0011.5
| Negro | 2,5 mm² | EVA |  | -Q323 | 2 |  |  |  |  | -X323 | 1B |  |  |  |  | 20-CP-PL-0010/L0011.5
| Negro | 2,5 mm² | EVA |  | -Q323 | 3 |  |  |  |  | -Q324 | 3 |  |  |  |  | 20-CP-PL-0010/L0011.5
| Negro | 2,5 mm² | EVA |  | -Q323 | 4 |  |  |  |  | -X323 | 2B |  |  |  |  | 20-CP-PL-0010/L0011.5
| Negro | 2,5 mm² | EVA |  | -Q323 | 5 |  |  |  |  | -Q324 | 5 |  |  |  |  | 20-CP-PL-0010/L0011.5
| Negro | 2,5 mm² | EVA |  | -Q323 | 6 |  |  |  |  | -X323 | 3B |  |  |  |  | 20-CP-PL-0010/L0011.5
| Gris | 1,5 mm² | EVA |  | -Q323 | 11 |  |  |  |  | -X1 | 8 |  |  |  |  | 21-CP-PL-0010/L0071.1
| Gris | 1,5 mm² | EVA |  | -Q323 | 12 |  |  |  |  | -X1 | 9 |  |  |  |  | 21-CP-PL-0010/L0071.1
| Gris | 1,5 mm² | EVA |  | -Q323 | 95 |  |  |  |  | -Q324 | 95 |  |  |  |  | 21-CP-PL-0010/L0050.2
| Gris | 1,5 mm² | EVA |  | -Q323 | 96 |  |  |  |  | -Q324 | 96 |  |  |  |  | 21-CP-PL-0010/L0050.2
| Negro | 2,5 mm² | EVA |  | -Q324 | 1 |  |  |  |  | -Q325 | 1 |  |  |  |  | 20-CP-PL-0010/L0011.5
| Negro | 2,5 mm² | EVA |  | -Q324 | 2 |  |  |  |  | -X324 | 1B |  |  |  |  | 20-CP-PL-0010/L0011.5
| Negro | 2,5 mm² | EVA |  | -Q324 | 3 |  |  |  |  | -Q326 | 1 |  |  |  |  | 20-CP-PL-0010/L0011.5
| Negro | 2,5 mm² | EVA |  | -Q324 | 4 |  |  |  |  | -X324 | 2B |  |  |  |  | 20-CP-PL-0010/L0011.5
| Negro | 2,5 mm² | EVA |  | -Q324 | 5 |  |  |  |  | -Q327 | 5 |  |  |  |  | 20-CP-PL-0010/L0011.5
| Negro | 2,5 mm² | EVA |  | -Q324 | 6 |  |  |  |  | -X324 | 3B |  |  |  |  | 20-CP-PL-0010/L0011.5
| Gris | 1,5 mm² | EVA |  | -Q324 | 11 |  |  |  |  | -X1 | 10 |  |  |  |  | 21-CP-PL-0010/L0076.1
| Gris | 1,5 mm² | EVA |  | -Q324 | 12 |  |  |  |  | -X1 | 11 |  |  |  |  | 21-CP-PL-0010/L0076.1
| Gris | 1,5 mm² | EVA |  | -Q324 | 95 |  |  |  |  | -Q325 | 95 |  |  |  |  | 21-CP-PL-0010/L0050.3
| Gris | 1,5 mm² | EVA |  | -Q324 | 96 |  |  |  |  | -Q325 | 96 |  |  |  |  | 21-CP-PL-0010/L0050.3
| Negro | 2,5 mm² | EVA |  | -Q325 | 1 |  |  |  |  | -Q327 | 1 |  |  |  |  | 20-CP-PL-0010/L0011.5
| Negro | 2,5 mm² | EVA |  | -Q325 | 2 |  |  |  |  | -X325 | 1B |  |  |  |  | 20-CP-PL-0010/L0011.5
| Gris | 1,5 mm² | EVA |  | -Q325 | 11 |  |  |  |  | -X1 | 12 |  |  |  |  | 21-CP-PL-0010/L0059.6
| Gris | 1,5 mm² | EVA |  | -Q325 | 12 |  |  |  |  | -X1 | 13 |  |  |  |  | 21-CP-PL-0010/L0059.6
| Gris | 1,5 mm² | EVA |  | -Q325 | 95 |  |  |  |  | -Q326 | 95 |  |  |  |  | 21-CP-PL-0010/L0050.3
| Gris | 1,5 mm² | EVA |  | -Q325 | 96 |  |  |  |  | -Q326 | 96 |  |  |  |  | 21-CP-PL-0010/L0050.3
| Negro | 2,5 mm² | EVA |  | -Q326 | 1 |  |  |  |  | -Q327 | 3 |  |  |  |  | 20-CP-PL-0010/L0011.5
| Negro | 2,5 mm² | EVA |  | -Q326 | 2 |  |  |  |  | -X326 | 1B |  |  |  |  | 20-CP-PL-0010/L0011.5
| Negro | 2,5 mm² | EVA |  | -Q326 | 11 |  |  |  |  | -X1 | 14 |  |  |  |  | 20-CP-PL-0010/L0011.4
| Negro | 2,5 mm² | EVA |  | -Q326 | 12 |  |  |  |  | -X1 | 15 |  |  |  |  | 20-CP-PL-0010/L0011.4
| Gris | 1,5 mm² | EVA |  | -Q326 | 95 |  |  |  |  | -Q327 | 95 |  |  |  |  | 21-CP-PL-0010/L0050.3
| Gris | 1,5 mm² | EVA |  | -Q326 | 96 |  |  |  |  | -Q327 | 96 |  |  |  |  | 21-CP-PL-0010/L0050.3
| Negro | 2,5 mm² | EVA |  | -Q327 | 1 |  |  |  |  | -Q328 | 1 |  |  |  |  | 20-CP-PL-0010/L0011.5
| Negro | 2,5 mm² | EVA |  | -Q327 | 2 |  |  |  |  | -X327 | 1B |  |  |  |  | 20-CP-PL-0010/L0011.5
| Negro | 2,5 mm² | EVA |  | -Q327 | 3 |  |  |  |  | -Q328 | 3 |  |  |  |  | 20-CP-PL-0010/L0011.5
| Negro | 2,5 mm² | EVA |  | -Q327 | 4 |  |  |  |  | -X327 | 2B |  |  |  |  | 20-CP-PL-0010/L0011.5
| Negro | 2,5 mm² | EVA |  | -Q327 | 5 |  |  |  |  | -Q328 | 5 |  |  |  |  | 20-CP-PL-0010/L0011.5
| Negro | 2,5 mm² | EVA |  | -Q327 | 6 |  |  |  |  | -X327 | 3B |  |  |  |  | 20-CP-PL-0010/L0011.5
| Negro | 2,5 mm² | EVA |  | -Q327 | 11 |  |  |  |  | -X1 | 16 |  |  |  |  | 20-CP-PL-0010/L0011.4
| Negro | 2,5 mm² | EVA |  | -Q327 | 12 |  |  |  |  | -X1 | 17 |  |  |  |  | 20-CP-PL-0010/L0011.4
| Gris | 1,5 mm² | EVA |  | -Q327 | 95 |  |  |  |  | -Q328 | 95 |  |  |  |  | 21-CP-PL-0010/L0050.4
| Gris | 1,5 mm² | EVA |  | -Q327 | 96 |  |  |  |  | -Q328 | 96 |  |  |  |  | 21-CP-PL-0010/L0050.4
| Negro | 2,5 mm² | EVA |  | -Q328 | 2 |  |  |  |  | -X328 | 1B |  |  |  |  | 20-CP-PL-0010/L0011.5
| Negro | 2,5 mm² | EVA |  | -Q328 | 3 |  |  |  |  | -Q329 | 1 |  |  |  |  | 20-CP-PL-0010/L0011.5
| Negro | 2,5 mm² | EVA |  | -Q328 | 4 |  |  |  |  | -X328 | 2B |  |  |  |  | 20-CP-PL-0010/L0011.5
| Negro | 2,5 mm² | EVA |  | -Q328 | 6 |  |  |  |  | -X328 | 3B |  |  |  |  | 20-CP-PL-0010/L0011.5
| Negro | 2,5 mm² | EVA |  | -Q328 | 11 |  |  |  |  | -X1 | 18 |  |  |  |  | 20-CP-PL-0010/L0011.4
| Negro | 2,5 mm² | EVA |  | -Q328 | 12 |  |  |  |  | -X1 | 19 |  |  |  |  | 20-CP-PL-0010/L0011.4
| Gris | 1,5 mm² | EVA |  | -Q328 | 95 |  |  |  |  | -Q329 | 95 |  |  |  |  | 21-CP-PL-0010/L0050.4
| Gris | 1,5 mm² | EVA |  | -Q328 | 96 |  |  |  |  | -Q329 | 96 |  |  |  |  | 21-CP-PL-0010/L0050.4
| Negro | 2,5 mm² | EVA |  | -Q329 | 1 |  |  |  |  | -Q330 | 1 |  |  |  |  | 20-CP-PL-0010/L0011.5
| Negro | 2,5 mm² | EVA |  | -Q329 | 2 |  |  |  |  | -X329 | 1B |  |  |  |  | 20-CP-PL-0010/L0011.5
| Negro | 2,5 mm² | EVA |  | -Q329 | 11 |  |  |  |  | -X1 | 20 |  |  |  |  | 20-CP-PL-0010/L0011.4
| Negro | 2,5 mm² | EVA |  | -Q329 | 12 |  |  |  |  | -X1 | 21 |  |  |  |  | 20-CP-PL-0010/L0011.4
| Gris | 1,5 mm² | EVA |  | -Q329 | 95 |  |  |  |  | -Q330 | 95 |  |  |  |  | 21-CP-PL-0010/L0050.4
| Gris | 1,5 mm² | EVA |  | -Q329 | 96 |  |  |  |  | -Q330 | 96 |  |  |  |  | 21-CP-PL-0010/L0050.4
| Negro | 2,5 mm² | EVA |  | -Q330 | 2 |  |  |  |  | -X330 | 1B |  |  |  |  | 20-CP-PL-0010/L0011.5
| Negro | 2,5 mm² | EVA |  | -Q330 | 11 |  |  |  |  | -X1 | 22 |  |  |  |  | 20-CP-PL-0010/L0011.4
| Negro | 2,5 mm² | EVA |  | -Q330 | 12 |  |  |  |  | -X1 | 23 |  |  |  |  | 20-CP-PL-0010/L0011.4
| Gris | 2,5 mm² | EVA |  | -R001 | 2 |  |  |  |  | -XCA | 5 |  |  |  |  | 20-CP-PL-0010/L0041.8
| Gris | 2,5 mm² | EVA |  | -S001 | 11 |  |  |  |  | -XCA | 7 |  |  |  |  | 20-CP-PL-0010/L0041.7
| Ve/Am | 2,5 mm² | EVA |  | -TIERRA | [5 empty] | -X31 | 6B |  |  |  |  | 20-CP-PL-0010/L0011.4
| Ve/Am | 2,5 mm² | EVA |  | -TIERRA | [5 empty] | -X32 | 14B |  |  |  |  | 20-CP-PL-0010/L0011.4
| Negro | 2,5 mm² | EVA |  | -X31 | 4B |  |  |  |  | -X311 | 4B |  |  |  |  | 20-CP-PL-0010/L0011.4
| Negro | 2,5 mm² | EVA |  | -X32 | 10B |  |  |  |  | -X327 | 4B |  |  |  |  | 20-CP-PL-0010/L0011.4
| Negro | 2,5 mm² | EVA |  | -X32 | 11B |  |  |  |  | -X328 | 4B |  |  |  |  | 20-CP-PL-0010/L0011.4
| Negro | 2,5 mm² | EVA |  | -X32 | 12B |  |  |  |  | -X329 | 2B |  |  |  |  | 20-CP-PL-0010/L0011.4
| Negro | 2,5 mm² | EVA |  | -X32 | 13B |  |  |  |  | -X330 | 2B |  |  |  |  | 20-CP-PL-0010/L0011.4
| Negro | 2,5 mm² | EVA |  | -X32 | 4B |  |  |  |  | -X321 | 4B |  |  |  |  | 20-CP-PL-0010/L0011.4
| Negro | 2,5 mm² | EVA |  | -X32 | 5B |  |  |  |  | -X322 | 4B |  |  |  |  | 20-CP-PL-0010/L0011.4
| Negro | 2,5 mm² | EVA |  | -X32 | 6B |  |  |  |  | -X323 | 4B |  |  |  |  | 20-CP-PL-0010/L0011.4
| Negro | 2,5 mm² | EVA |  | -X32 | 7B |  |  |  |  | -X324 | 4B |  |  |  |  | 20-CP-PL-0010/L0011.4
| Negro | 2,5 mm² | EVA |  | -X32 | 8B |  |  |  |  | -X325 | 2B |  |  |  |  | 20-CP-PL-0010/L0011.4
| Negro | 2,5 mm² | EVA |  | -X32 | 9B |  |  |  |  | -X326 | 2B |  |  |  |  | 20-CP-PL-0010/L0011.4

## PUENTES +TX-J01.1
| SUBESTACIÓN SECCIONADORA PARINAS 500/220 kV |  |  | SNN4008-Y-PRN-22-CP-LIST-0040
|  |  |  | REVISIÓN No 0 | 26-01-2023
TABLA DE PUENTES METÁLICOS =PJ01+TX-J01.1
Origen |  | Destino |  | Comentario
Elemento/Bornera | Borne | Elemento/Bornera | Borne
-X31 | 4A | -X31 | 5A
-X31 | 5A | -X31 | 6A
-X32 | 4A | -X32 | 5A
-X32 | 5A | -X32 | 6A
-X32 | 6A | -X32 | 7A
-X32 | 7A | -X32 | 8A
-X32 | 8A | -X32 | 9A
-X32 | 9A | -X32 | 10A
-X32 | 10A | -X32 | 11A
-X32 | 11A | -X32 | 12A
-X32 | 12A | -X32 | 13A
-X32 | 13A | -X32 | 14A
-XCA | 1 | -XCA | 2
-XCA | 3 | -XCA | 4
-XCA | 4 | -XCA | 5
-XCA | 5 | -XCA | 6
-XCA | 7 | -XCA | 8
-XCA | 8 | -XCA | 9

## ALAMBRADO +TX-J01.2
|  |  | SUBESTACIÓN SECCIONADORA PARINAS 500/220 kV | [14 empty] | SNN4008-Y-PRN-22-CP-LIST-0040
[18 empty] | REVISIÓN No 0 | 26-01-2023
TABLA DE ALAMBRADO =PJ01+TX-J01.2
No. | CONDUCTOR |  |  |  | Conexión 1 | [5 empty] | Conexión 2 | [5 empty] | Plano | Comentarios
| Color | Calibre | Tipo | Longitud | Elemento/ Bornera | Borne | Cortado | Ponchado | Marcado | Conectado | Elemento/ Bornera | Borne | Cortado | Ponchado | Marcado | Conectado
| Negro | 2,5 mm² | EVA |  | -Q31 | 2 |  |  |  |  | -X31 | 1B |  |  |  |  | 20-CP-PL-0010/L0012.5
| Gris | 2,5 mm² | EVA |  | -E001 | X1 |  |  |  |  | -S001 | 12 |  |  |  |  | 20-CP-PL-0010/L0040.2
| Gris | 2,5 mm² | EVA |  | -E001 | X2 |  |  |  |  | -XCA | 6 |  |  |  |  | 20-CP-PL-0010/L0040.2
| Gris | 2,5 mm² | EVA |  | -E002 | L |  |  |  |  | -XCA | 9 |  |  |  |  | 20-CP-PL-0010/L0040.3
| Gris | 2,5 mm² | EVA |  | -E002 | N |  |  |  |  | -XCA | 5 |  |  |  |  | 20-CP-PL-0010/L0040.3
| Ve/Am | 1,5 mm² | EVA |  | -E002 | PE |  |  |  |  | -TIERRA | [5 empty] | 20-CP-PL-0010/L0040.3
| Gris | 2,5 mm² | EVA |  | -E003 | 13 |  |  |  |  | -R001 | 3 |  |  |  |  | 20-CP-PL-0010/L0040.3
| Gris | 2,5 mm² | EVA |  | -E003 | 14 |  |  |  |  | -XCA | 9 |  |  |  |  | 20-CP-PL-0010/L0040.3
| Gris | 2,5 mm² | EVA |  | -E003 | A1 |  |  |  |  | -XCA | 8 |  |  |  |  | 20-CP-PL-0010/L0040.2
| Gris | 2,5 mm² | EVA |  | -E003 | A2 |  |  |  |  | -XCA | 6 |  |  |  |  | 20-CP-PL-0010/L0040.2
| Gris | 2,5 mm² | EVA |  | -Q.CA | 1 |  |  |  |  | -XCA | 1 |  |  |  |  | 20-CP-PL-0010/L0040.2
| Gris | 2,5 mm² | EVA |  | -Q.CA | 2 |  |  |  |  | -XCA | 7 |  |  |  |  | 20-CP-PL-0010/L0040.2
| Gris | 1,5 mm² | EVA |  | -Q.CA | 11 |  |  |  |  | -Q32 | 95 |  |  |  |  | 21-CP-PL-0010/L0049.8
| Gris | 1,5 mm² | EVA |  | -Q.CA | 11 |  |  |  |  | -Q.CA | 95 |  |  |  |  | 21-CP-PL-0010/L0049.8
| Gris | 1,5 mm² | EVA |  | -Q.CA | 12 |  |  |  |  | -Q.CA | 96 |  |  |  |  | 21-CP-PL-0010/L0049.8
| Gris | 1,5 mm² | EVA |  | -Q.CA | 12 |  |  |  |  | -X1 | 4 |  |  |  |  | 21-CP-PL-0010/L0049.8
| Negro | 2,5 mm² | EVA |  | -Q31 | 1 |  |  |  |  | -X31 | 3B |  |  |  |  | 20-CP-PL-0010/L0012.4
| Gris | 1,5 mm² | EVA |  | -Q31 | 11 |  |  |  |  | -X1 | 1 |  |  |  |  | 21-CP-PL-0010/L0043.3
| Gris | 1,5 mm² | EVA |  | -Q31 | 11 |  |  |  |  | -Q31 | 95 |  |  |  |  | 21-CP-PL-0010/L0043.3
| Gris | 1,5 mm² | EVA |  | -Q31 | 12 |  |  |  |  | -X1 | 2 |  |  |  |  | 21-CP-PL-0010/L0043.3
| Gris | 1,5 mm² | EVA |  | -Q31 | 95 |  |  |  |  | -Q32 | 95 |  |  |  |  | 21-CP-PL-0010/L0049.7
| Gris | 1,5 mm² | EVA |  | -Q31 | 96 |  |  |  |  | -Q32 | 96 |  |  |  |  | 21-CP-PL-0010/L0049.7
| Gris | 1,5 mm² | EVA |  | -Q31 | 96 |  |  |  |  | -X1 | 3 |  |  |  |  | 21-CP-PL-0010/L0049.7
| Negro | 2,5 mm² | EVA |  | -Q32 | 1 |  |  |  |  | -X32 | 3B |  |  |  |  | 20-CP-PL-0010/L0012.4
| Negro | 2,5 mm² | EVA |  | -Q32 | 2 |  |  |  |  | -X32 | 1B |  |  |  |  | 20-CP-PL-0010/L0012.5
| Negro | 2,5 mm² | EVA |  | -Q32 | 11 |  |  |  |  | -X1 | 5 |  |  |  |  | 20-CP-PL-0010/L0012.5
| Negro | 2,5 mm² | EVA |  | -Q32 | 12 |  |  |  |  | -X1 | 6 |  |  |  |  | 20-CP-PL-0010/L0012.5
| Gris | 2,5 mm² | EVA |  | -R001 | 2 |  |  |  |  | -XCA | 5 |  |  |  |  | 20-CP-PL-0010/L0040.3
| Gris | 2,5 mm² | EVA |  | -S001 | 11 |  |  |  |  | -XCA | 7 |  |  |  |  | 20-CP-PL-0010/L0040.2
| Ve/Am | 2,5 mm² | EVA |  | -TIERRA | [5 empty] | -X31 | 5B |  |  |  |  | 20-CP-PL-0010/L0012.4
| Ve/Am | 2,5 mm² | EVA |  | -TIERRA | [5 empty] | -X32 | 5B |  |  |  |  | 20-CP-PL-0010/L0012.4
| Negro | 2,5 mm² | EVA |  | -X31 | 2B |  |  |  |  | -X31 | 4B |  |  |  |  | 20-CP-PL-0010/L0012.4
| Negro | 2,5 mm² | EVA |  | -X32 | 2B |  |  |  |  | -X32 | 4B |  |  |  |  | 20-CP-PL-0010/L0012.4

## PUENTES +TX-J01.2
| SUBESTACIÓN SECCIONADORA PARINAS 500/220 kV |  |  | SNN4008-Y-PRN-22-CP-LIST-0040
|  |  |  | REVISIÓN No 0 | 26-01-2023
TABLA DE PUENTES METÁLICOS =PJ01+TX-J01.2
Origen |  | Destino |  | Comentario
Elemento/Bornera | Borne | Elemento/Bornera | Borne
-X31 | 4A | -X31 | 5A
-X32 | 4A | -X32 | 5A
-XCA | 1 | -XCA | 2
-XCA | 3 | -XCA | 4
-XCA | 4 | -XCA | 5
-XCA | 5 | -XCA | 6
-XCA | 7 | -XCA | 8
-XCA | 8 | -XCA | 9

## ALAMBRADO +52J2
|  |  | SUBESTACIÓN SECCIONADORA PARINAS 500/220 kV | [14 empty] | SNN4008-Y-PRN-22-CP-LIST-0040
[18 empty] | REVISIÓN No 0 | 26-01-2023
TABLA DE ALAMBRADO =PJ02+52J2
No. | CONDUCTOR |  |  |  | Conexión 1 | [5 empty] | Conexión 2 | [5 empty] | Plano | Comentarios
| Color | Calibre | Tipo | Longitud | Elemento/ Bornera | Borne | Cortado | Ponchado | Marcado | Conectado | Elemento/ Bornera | Borne | Cortado | Ponchado | Marcado | Conectado
| Gris | 1,5 mm² | EVA |  | -X1 | 181 |  |  |  |  | -X1 | 183 |  |  |  |  | 21-CP-PL-0001/L0103.6
| Gris | 1,5 mm² | EVA |  | -X1 | 72 |  |  |  |  | -X1 | 82 |  |  |  |  | 21-CP-PL-0006/L0061.7
| Gris | 1,5 mm² | EVA |  | -X1 | 81 |  |  |  |  | -X1 | 91 |  |  |  |  | 21-CP-PL-0006/L0061.7
| Gris | 1,5 mm² | EVA |  | -X1 | 111 |  |  |  |  | -X1 | 113 |  |  |  |  | 21-CP-PL-0010/L0053.3
| Gris | 1,5 mm² | EVA |  | -X1 | 112 |  |  |  |  | -X1 | 212 |  |  |  |  | 21-CP-PL-0010/L0053.4
| Gris | 1,5 mm² | EVA |  | -X1 | 114 |  |  |  |  | -X1 | 214 |  |  |  |  | 21-CP-PL-0010/L0053.3
| Gris | 1,5 mm² | EVA |  | -X1 | 121 |  |  |  |  | -X1 | 123 |  |  |  |  | 21-CP-PL-0010/L0072.6
| Gris | 1,5 mm² | EVA |  | -X1 | 123 |  |  |  |  | -X1 | 221 |  |  |  |  | 21-CP-PL-0010/L0072.6
| Gris | 1,5 mm² | EVA |  | -X1 | 131 |  |  |  |  | -X1 | 133 |  |  |  |  | 21-CP-PL-0010/L0077.6
| Gris | 1,5 mm² | EVA |  | -X1 | 133 |  |  |  |  | -X1 | 231 |  |  |  |  | 21-CP-PL-0010/L0077.6
| Gris | 1,5 mm² | EVA |  | -X1 | 141 |  |  |  |  | -X1 | 143 |  |  |  |  | 21-CP-PL-0010/L0089.2
| Gris | 1,5 mm² | EVA |  | -X1 | 143 |  |  |  |  | -X1 | 241 |  |  |  |  | 21-CP-PL-0010/L0089.2
| Gris | 1,5 mm² | EVA |  | -X1 | 152 |  |  |  |  | -X1 | 252 |  |  |  |  | 21-CP-PL-0010/L0032.4
| Gris | 1,5 mm² | EVA |  | -X1 | 162 |  |  |  |  | -X1 | 262 |  |  |  |  | 21-CP-PL-0010/L0033.4
| Gris | 1,5 mm² | EVA |  | -X1 | 172 |  |  |  |  | -X1 | 272 |  |  |  |  | 21-CP-PL-0010/L0021.4
| Gris | 1,5 mm² | EVA |  | -X1 | 182 |  |  |  |  | -X1 | 382 |  |  |  |  | 21-CP-PL-0001/L0103.5
| Gris | 1,5 mm² | EVA |  | -X1 | 183 |  |  |  |  | -X1 | 383 |  |  |  |  | 21-CP-PL-0001/L0103.7
| Gris | 1,5 mm² | EVA |  | -X1 | 191 |  |  |  |  | -X1 | 193 |  |  |  |  | 21-CP-PL-0001/L0108.6
| Gris | 1,5 mm² | EVA |  | -X1 | 192 |  |  |  |  | -X1 | 292 |  |  |  |  | 21-CP-PL-0001/L0108.5
| Gris | 1,5 mm² | EVA |  | -X1 | 193 |  |  |  |  | -X1 | 293 |  |  |  |  | 21-CP-PL-0001/L0108.7
| Gris | 1,5 mm² | EVA |  | -X1 | 211 |  |  |  |  | -X1 | 311 |  |  |  |  | 21-CP-PL-0010/L0053.4
| Gris | 1,5 mm² | EVA |  | -X1 | 213 |  |  |  |  | -X1 | 313 |  |  |  |  | 21-CP-PL-0010/L0053.3
| Gris | 1,5 mm² | EVA |  | -X1 | 221 |  |  |  |  | -X1 | 223 |  |  |  |  | 21-CP-PL-0010/L0072.6
| Gris | 1,5 mm² | EVA |  | -X1 | 223 |  |  |  |  | -X1 | 321 |  |  |  |  | 21-CP-PL-0010/L0072.7
| Gris | 1,5 mm² | EVA |  | -X1 | 231 |  |  |  |  | -X1 | 233 |  |  |  |  | 21-CP-PL-0010/L0077.6
| Gris | 1,5 mm² | EVA |  | -X1 | 233 |  |  |  |  | -X1 | 331 |  |  |  |  | 21-CP-PL-0010/L0077.7
| Gris | 1,5 mm² | EVA |  | -X1 | 241 |  |  |  |  | -X1 | 243 |  |  |  |  | 21-CP-PL-0010/L0089.3
| Gris | 1,5 mm² | EVA |  | -X1 | 243 |  |  |  |  | -X1 | 341 |  |  |  |  | 21-CP-PL-0010/L0089.3
| Gris | 1,5 mm² | EVA |  | -X1 | 251 |  |  |  |  | -X1 | 351 |  |  |  |  | 21-CP-PL-0010/L0032.4
| Gris | 1,5 mm² | EVA |  | -X1 | 261 |  |  |  |  | -X1 | 361 |  |  |  |  | 21-CP-PL-0010/L0033.4
| Gris | 1,5 mm² | EVA |  | -X1 | 271 |  |  |  |  | -X1 | 371 |  |  |  |  | 21-CP-PL-0010/L0021.5
| Gris | 1,5 mm² | EVA |  | -X1 | 281 |  |  |  |  | -X1 | 381 |  |  |  |  | 21-CP-PL-0001/L0103.6
| Gris | 1,5 mm² | EVA |  | -X1 | 283 |  |  |  |  | -X1 | 383 |  |  |  |  | 21-CP-PL-0001/L0103.7
| Gris | 1,5 mm² | EVA |  | -X1 | 291 |  |  |  |  | -X1 | 391 |  |  |  |  | 21-CP-PL-0001/L0108.6
| Gris | 1,5 mm² | EVA |  | -X1 | 293 |  |  |  |  | -X1 | 393 |  |  |  |  | 21-CP-PL-0001/L0108.7
| Gris | 1,5 mm² | EVA |  | -X1 | 321 |  |  |  |  | -X1 | 323 |  |  |  |  | 21-CP-PL-0010/L0072.7
| Gris | 1,5 mm² | EVA |  | -X1 | 331 |  |  |  |  | -X1 | 333 |  |  |  |  | 21-CP-PL-0010/L0077.7
| Gris | 1,5 mm² | EVA |  | -X1 | 341 |  |  |  |  | -X1 | 343 |  |  |  |  | 21-CP-PL-0010/L0089.4
| Gris | 1,5 mm² | EVA |  | -X1 | 439 |  |  |  |  | -X1 | 441 |  |  |  |  | 21-CP-PL-0006/L0061.8
| Gris | 1,5 mm² | EVA |  | -X1 | 440 |  |  |  |  | -X1 | 442 |  |  |  |  | 21-CP-PL-0006/L0061.8
| Gris | 1,5 mm² | EVA |  | -X1 | 850 |  |  |  |  | -X1 | 856 |  |  |  |  | 21-CP-PL-0010/L0053.6
| Gris | 1,5 mm² | EVA |  | -X1 | 852 |  |  |  |  | -X1 | 864 |  |  |  |  | 21-CP-PL-0010/L0053.8
| Gris | 1,5 mm² | EVA |  | -X1 | 854 |  |  |  |  | -X1 | 1019 |  |  |  |  | 21-CP-PL-0010/L0053.7
| Gris | 1,5 mm² | EVA |  | -X1 | 864 |  |  |  |  | -X1 | 878 |  |  |  |  | 21-CP-PL-0010/L0053.8
| Gris | 1,5 mm² | EVA |  | -X1 | 878 |  |  |  |  | -X1 | 932 |  |  |  |  | 21-CP-PL-0010/L0054.1
| Gris | 1,5 mm² | EVA |  | -X1 | 879 |  |  |  |  | -X1 | 933 |  |  |  |  | 21-CP-PL-0010/L0054.1
| Gris | 1,5 mm² | EVA |  | -X1 | 882 |  |  |  |  | -X1 | 1020 |  |  |  |  | 21-CP-PL-0010/L0053.7
| Gris | 1,5 mm² | EVA |  | -X1 | 884 |  |  |  |  | -X1 | 921 |  |  |  |  | 21-CP-PL-0010/L0054.2
| Gris | 1,5 mm² | EVA |  | -X1 | 884 |  |  |  |  | -X1 | 900 |  |  |  |  | 21-CP-PL-0010/L0054.2
| Gris | 1,5 mm² | EVA |  | -X1 | 885 |  |  |  |  | -X1 | 922 |  |  |  |  | 21-CP-PL-0010/L0054.2
| Gris | 1,5 mm² | EVA |  | -X1 | 894 |  |  |  |  | -X1 | 986 |  |  |  |  | 21-CP-PL-0010/L0054.4
| Gris | 1,5 mm² | EVA |  | -X1 | 896 |  |  |  |  | -X1 | 111 |  |  |  |  | 21-CP-PL-0010/L0054.5
| Gris | 1,5 mm² | EVA |  | -X1 | 902 |  |  |  |  | -X1 | 990 |  |  |  |  | 21-CP-PL-0010/L0054.3
| Gris | 1,5 mm² | EVA |  | -X1 | 921 |  |  |  |  | -X1 | 934 |  |  |  |  | 21-CP-PL-0010/L0054.2
| Gris | 1,5 mm² | EVA |  | -X1 | 932 |  |  |  |  | -X1 | 934 |  |  |  |  | 21-CP-PL-0010/L0054.1
| Gris | 1,5 mm² | EVA |  | -X1 | 933 |  |  |  |  | -X1 | 935 |  |  |  |  | 21-CP-PL-0010/L0054.1
| Gris | 1,5 mm² | EVA |  | -X1 | 986 |  |  |  |  | -X1 | 990 |  |  |  |  | 21-CP-PL-0010/L0054.4

## PUENTES +52J2
| SUBESTACIÓN SECCIONADORA PARINAS 500/220 kV |  |  | SNN4008-Y-PRN-22-CP-LIST-0040
|  |  |  | REVISIÓN No 0 | 26-01-2023
TABLA DE PUENTES METÁLICOS =PJ02+52J2
Origen |  | Destino |  | Comentario
Elemento/Bornera | Borne | Elemento/Bornera | Borne
-X1 | 503 | -X1 | 504
-X1 | 517 | -X1 | 518
-X1 | 852 | -X1 | 853
-X1 | 853 | -X1 | 854
-X1 | 854 | -X1 | 855
-X1 | 855 | -X1 | 856
-X1 | 871 | -X1 | 872
-X1 | 897 | -X1 | 898
-X1 | 898 | -X1 | 899
-X1 | 900 | -X1 | 901
-X1 | 901 | -X1 | 902
-X1 | 905 | -X1 | 906
-X1 | 906 | -X1 | 907

## ALAMBRADO +89J2-1
|  |  | SUBESTACIÓN SECCIONADORA PARINAS 500/220 kV | [14 empty] | SNN4008-Y-PRN-22-CP-LIST-0040
[18 empty] | REVISIÓN No 0 | 26-01-2023
TABLA DE ALAMBRADO =PJ02+89J2-1
No. | CONDUCTOR |  |  |  | Conexión 1 | [5 empty] | Conexión 2 | [5 empty] | Plano | Comentarios
| Color | Calibre | Tipo | Longitud | Elemento/ Bornera | Borne | Cortado | Ponchado | Marcado | Conectado | Elemento/ Bornera | Borne | Cortado | Ponchado | Marcado | Conectado
| Gris | 1,5 mm² | EVA |  | -XT2 | 6 |  |  |  |  | -XT2 | 8 |  |  |  |  | 21-CP-PL-0010/L0024.8
| Gris | 1,5 mm² | EVA |  | -XT2 | 1 |  |  |  |  | -XT2 | 3 |  |  |  |  | 21-CP-PL-0010/L0052.2
| Gris | 1,5 mm² | EVA |  | -XT2 | 3 |  |  |  |  | -XT2 | 42 |  |  |  |  | 21-CP-PL-0010/L0052.3
| Gris | 1,5 mm² | EVA |  | -XT2 | 33 |  |  |  |  | -XT2 | 43 |  |  |  |  | 21-CP-PL-0010/L0052.4
| Gris | 1,5 mm² | EVA |  | -XT2 | 34 |  |  |  |  | -XT2 | 42 |  |  |  |  | 21-CP-PL-0010/L0052.3
| Gris | 1,5 mm² | EVA |  | -XT2 | 34 |  |  |  |  | -XT2 | 44 |  |  |  |  | 21-CP-PL-0010/L0052.4
| Gris | 1,5 mm² | EVA |  | -XT2 | 35 |  |  |  |  | -XT2 | 45 |  |  |  |  | 21-CP-PL-0010/L0052.5
| Gris | 1,5 mm² | EVA |  | -XT2 | 36 |  |  |  |  | -XT2 | 44 |  |  |  |  | 21-CP-PL-0010/L0052.4
| Gris | 1,5 mm² | EVA |  | -XT2 | 36 |  |  |  |  | -XT2 | 46 |  |  |  |  | 21-CP-PL-0010/L0052.5
| Gris | 1,5 mm² | EVA |  | -XT2 | 37 |  |  |  |  | -XT2 | 47 |  |  |  |  | 21-CP-PL-0010/L0052.5
| Gris | 1,5 mm² | EVA |  | -XT2 | 38 |  |  |  |  | -XT2 | 46 |  |  |  |  | 21-CP-PL-0010/L0052.5
| Gris | 1,5 mm² | EVA |  | -XT2 | 38 |  |  |  |  | -XT2 | 48 |  |  |  |  | 21-CP-PL-0010/L0052.5

## ALAMBRADO +89J2-2
|  |  | SUBESTACIÓN SECCIONADORA PARINAS 500/220 kV | [14 empty] | SNN4008-Y-PRN-22-CP-LIST-0040
[18 empty] | REVISIÓN No 0 | 26-01-2023
TABLA DE ALAMBRADO =PJ02+89J2-2
No. | CONDUCTOR |  |  |  | Conexión 1 | [5 empty] | Conexión 2 | [5 empty] | Plano | Comentarios
| Color | Calibre | Tipo | Longitud | Elemento/ Bornera | Borne | Cortado | Ponchado | Marcado | Conectado | Elemento/ Bornera | Borne | Cortado | Ponchado | Marcado | Conectado
| Gris | 1,5 mm² | EVA |  | -XT2 | 5 |  |  |  |  | -XT2 | 7 |  |  |  |  | 21-CP-PL-0010/L0024.8
| Gris | 1,5 mm² | EVA |  | -XT2 | 1 |  |  |  |  | -XT2 | 3 |  |  |  |  | 21-CP-PL-0010/L0052.6
| Gris | 1,5 mm² | EVA |  | -XT2 | 3 |  |  |  |  | -XT2 | 42 |  |  |  |  | 21-CP-PL-0010/L0052.7
| Gris | 1,5 mm² | EVA |  | -XT2 | 33 |  |  |  |  | -XT2 | 43 |  |  |  |  | 21-CP-PL-0010/L0053.1
| Gris | 1,5 mm² | EVA |  | -XT2 | 34 |  |  |  |  | -XT2 | 42 |  |  |  |  | 21-CP-PL-0010/L0052.7
| Gris | 1,5 mm² | EVA |  | -XT2 | 34 |  |  |  |  | -XT2 | 44 |  |  |  |  | 21-CP-PL-0010/L0053.1
| Gris | 1,5 mm² | EVA |  | -XT2 | 35 |  |  |  |  | -XT2 | 45 |  |  |  |  | 21-CP-PL-0010/L0053.2
| Gris | 1,5 mm² | EVA |  | -XT2 | 36 |  |  |  |  | -XT2 | 44 |  |  |  |  | 21-CP-PL-0010/L0053.1
| Gris | 1,5 mm² | EVA |  | -XT2 | 36 |  |  |  |  | -XT2 | 46 |  |  |  |  | 21-CP-PL-0010/L0053.2
| Gris | 1,5 mm² | EVA |  | -XT2 | 37 |  |  |  |  | -XT2 | 47 |  |  |  |  | 21-CP-PL-0010/L0053.2
| Gris | 1,5 mm² | EVA |  | -XT2 | 38 |  |  |  |  | -XT2 | 46 |  |  |  |  | 21-CP-PL-0010/L0053.2
| Gris | 1,5 mm² | EVA |  | -XT2 | 38 |  |  |  |  | -XT2 | 48 |  |  |  |  | 21-CP-PL-0010/L0053.2

## ALAMBRADO +TX-J02
|  |  | SUBESTACIÓN SECCIONADORA PARINAS 500/220 kV | [14 empty] | SNN4008-Y-PRN-22-CP-LIST-0040
[18 empty] | REVISIÓN No 0 | 26-01-2023
TABLA DE ALAMBRADO =PJ02+TX-J02
No. | CONDUCTOR |  |  |  | Conexión 1 | [5 empty] | Conexión 2 | [5 empty] | Plano | Comentarios
| Color | Calibre | Tipo | Longitud | Elemento/ Bornera | Borne | Cortado | Ponchado | Marcado | Conectado | Elemento/ Bornera | Borne | Cortado | Ponchado | Marcado | Conectado
| Negro | 2,5 mm² | EVA |  | -X115 | 1B |  |  |  |  | -X125 | 1B |  |  |  |  | 20-CP-PL-0010/L0013.5
| Gris | 2,5 mm² | EVA |  | -E001 | X1 |  |  |  |  | -S001 | 12 |  |  |  |  | 20-CP-PL-0010/L0043.1
| Gris | 2,5 mm² | EVA |  | -E001 | X2 |  |  |  |  | -XCA | 6 |  |  |  |  | 20-CP-PL-0010/L0043.1
| Gris | 2,5 mm² | EVA |  | -E002 | L |  |  |  |  | -XCA | 9 |  |  |  |  | 20-CP-PL-0010/L0043.2
| Gris | 2,5 mm² | EVA |  | -E002 | N |  |  |  |  | -XCA | 5 |  |  |  |  | 20-CP-PL-0010/L0043.2
| Ve/Am | 1,5 mm² | EVA |  | -E002 | PE |  |  |  |  | -TIERRA | [5 empty] | 20-CP-PL-0010/L0043.3
| Gris | 2,5 mm² | EVA |  | -E003 | 13 |  |  |  |  | -R001 | 3 |  |  |  |  | 20-CP-PL-0010/L0043.2
| Gris | 2,5 mm² | EVA |  | -E003 | 14 |  |  |  |  | -XCA | 9 |  |  |  |  | 20-CP-PL-0010/L0043.2
| Gris | 2,5 mm² | EVA |  | -E003 | A1 |  |  |  |  | -XCA | 8 |  |  |  |  | 20-CP-PL-0010/L0043.2
| Gris | 2,5 mm² | EVA |  | -E003 | A2 |  |  |  |  | -XCA | 6 |  |  |  |  | 20-CP-PL-0010/L0043.2
| Gris | 2,5 mm² | EVA |  | -Q.CA | 1 |  |  |  |  | -XCA | 1 |  |  |  |  | 20-CP-PL-0010/L0043.1
| Gris | 2,5 mm² | EVA |  | -Q.CA | 2 |  |  |  |  | -XCA | 7 |  |  |  |  | 20-CP-PL-0010/L0043.1
| Gris | 1,5 mm² | EVA |  | -Q.CA | 11 |  |  |  |  | -Q.CA | 95 |  |  |  |  | 21-CP-PL-0010/L0057.4
| Gris | 1,5 mm² | EVA |  | -Q.CA | 11 |  |  |  |  | -X1 | 1 |  |  |  |  | 21-CP-PL-0010/L0057.4
| Gris | 1,5 mm² | EVA |  | -Q.CA | 12 |  |  |  |  | -Q.CA | 96 |  |  |  |  | 21-CP-PL-0010/L0057.4
| Gris | 1,5 mm² | EVA |  | -Q.CA | 12 |  |  |  |  | -X1 | 2 |  |  |  |  | 21-CP-PL-0010/L0057.4
| Gris | 2,5 mm² | EVA |  | -R001 | 2 |  |  |  |  | -XCA | 5 |  |  |  |  | 20-CP-PL-0010/L0043.2
| Gris | 2,5 mm² | EVA |  | -S001 | 11 |  |  |  |  | -XCA | 7 |  |  |  |  | 20-CP-PL-0010/L0043.1
| Ve/Am | 2,5 mm² | EVA |  | -TIERRA | [5 empty] | -X115 | 9B |  |  |  |  | 20-CP-PL-0010/L0013.5
| Ve/Am | 2,5 mm² | EVA |  | -TIERRA | [5 empty] | -X114 | 9B |  |  |  |  | 20-CP-PL-0010/L0014.5
| Ve/Am | 2,5 mm² | EVA |  | -TIERRA | [5 empty] | -X113 | 9B |  |  |  |  | 20-CP-PL-0010/L0014.5
| Ve/Am | 2,5 mm² | EVA |  | -TIERRA | [5 empty] | -X112 | 9B |  |  |  |  | 20-CP-PL-0010/L0015.5
| Ve/Am | 2,5 mm² | EVA |  | -TIERRA | [5 empty] | -X111 | 9B |  |  |  |  | 20-CP-PL-0010/L0015.5
| Ve/Am | 2,5 mm² | EVA |  | -TIERRA | [5 empty] | -X211 | 9B |  |  |  |  | 20-CP-PL-0010/L0016.5
| Ve/Am | 2,5 mm² | EVA |  | -TIERRA | [5 empty] | -X212 | 9B |  |  |  |  | 20-CP-PL-0010/L0017.5
| Ve/Am | 2,5 mm² | EVA |  | -TIERRA | [5 empty] | -X213 | 9B |  |  |  |  | 20-CP-PL-0010/L0017.5
| Ve/Am | 2,5 mm² | EVA |  | -TIERRA | [5 empty] | -X214 | 9B |  |  |  |  | 20-CP-PL-0010/L0018.5
| Ve/Am | 2,5 mm² | EVA |  | -TIERRA | [5 empty] | -X215 | 9B |  |  |  |  | 20-CP-PL-0010/L0018.5
| Negro | 2,5 mm² | EVA |  | -X111 | 1B |  |  |  |  | -X121 | 1B |  |  |  |  | 20-CP-PL-0010/L0015.5
| Negro | 2,5 mm² | EVA |  | -X111 | 2B |  |  |  |  | -X121 | 2B |  |  |  |  | 20-CP-PL-0010/L0015.5
| Negro | 2,5 mm² | EVA |  | -X111 | 3B |  |  |  |  | -X121 | 3B |  |  |  |  | 20-CP-PL-0010/L0015.5
| Negro | 2,5 mm² | EVA |  | -X111 | 8B |  |  |  |  | -X121 | 4B |  |  |  |  | 20-CP-PL-0010/L0015.5
| Negro | 2,5 mm² | EVA |  | -X112 | 1B |  |  |  |  | -X122 | 1B |  |  |  |  | 20-CP-PL-0010/L0015.5
| Negro | 2,5 mm² | EVA |  | -X112 | 2B |  |  |  |  | -X122 | 2B |  |  |  |  | 20-CP-PL-0010/L0015.5
| Negro | 2,5 mm² | EVA |  | -X112 | 3B |  |  |  |  | -X122 | 3B |  |  |  |  | 20-CP-PL-0010/L0015.5
| Negro | 2,5 mm² | EVA |  | -X112 | 8B |  |  |  |  | -X122 | 4B |  |  |  |  | 20-CP-PL-0010/L0015.5
| Negro | 2,5 mm² | EVA |  | -X113 | 1B |  |  |  |  | -X123 | 1B |  |  |  |  | 20-CP-PL-0010/L0014.5
| Negro | 2,5 mm² | EVA |  | -X113 | 2B |  |  |  |  | -X123 | 2B |  |  |  |  | 20-CP-PL-0010/L0014.5
| Negro | 2,5 mm² | EVA |  | -X113 | 3B |  |  |  |  | -X123 | 3B |  |  |  |  | 20-CP-PL-0010/L0014.5
| Negro | 2,5 mm² | EVA |  | -X113 | 8B |  |  |  |  | -X123 | 4B |  |  |  |  | 20-CP-PL-0010/L0014.5
| Negro | 2,5 mm² | EVA |  | -X114 | 1B |  |  |  |  | -X124 | 1B |  |  |  |  | 20-CP-PL-0010/L0014.5
| Negro | 2,5 mm² | EVA |  | -X114 | 2B |  |  |  |  | -X124 | 2B |  |  |  |  | 20-CP-PL-0010/L0014.5
| Negro | 2,5 mm² | EVA |  | -X114 | 3B |  |  |  |  | -X124 | 3B |  |  |  |  | 20-CP-PL-0010/L0014.5
| Negro | 2,5 mm² | EVA |  | -X114 | 8B |  |  |  |  | -X124 | 4B |  |  |  |  | 20-CP-PL-0010/L0014.5
| Negro | 2,5 mm² | EVA |  | -X115 | 2B |  |  |  |  | -X125 | 2B |  |  |  |  | 20-CP-PL-0010/L0013.5
| Negro | 2,5 mm² | EVA |  | -X115 | 3B |  |  |  |  | -X125 | 3B |  |  |  |  | 20-CP-PL-0010/L0013.5
| Negro | 2,5 mm² | EVA |  | -X115 | 8B |  |  |  |  | -X125 | 4B |  |  |  |  | 20-CP-PL-0010/L0013.5
| Negro | 2,5 mm² | EVA |  | -X211 | 1B |  |  |  |  | -X221 | 1B |  |  |  |  | 20-CP-PL-0010/L0016.5
| Negro | 2,5 mm² | EVA |  | -X211 | 2B |  |  |  |  | -X221 | 2B |  |  |  |  | 20-CP-PL-0010/L0016.5
| Negro | 2,5 mm² | EVA |  | -X211 | 3B |  |  |  |  | -X221 | 3B |  |  |  |  | 20-CP-PL-0010/L0016.5
| Negro | 2,5 mm² | EVA |  | -X211 | 8B |  |  |  |  | -X221 | 4B |  |  |  |  | 20-CP-PL-0010/L0016.5
| Negro | 2,5 mm² | EVA |  | -X212 | 1B |  |  |  |  | -X222 | 1B |  |  |  |  | 20-CP-PL-0010/L0017.5
| Negro | 2,5 mm² | EVA |  | -X212 | 2B |  |  |  |  | -X222 | 2B |  |  |  |  | 20-CP-PL-0010/L0017.5
| Negro | 2,5 mm² | EVA |  | -X212 | 3B |  |  |  |  | -X222 | 3B |  |  |  |  | 20-CP-PL-0010/L0017.5
| Negro | 2,5 mm² | EVA |  | -X212 | 8B |  |  |  |  | -X222 | 4B |  |  |  |  | 20-CP-PL-0010/L0017.5
| Negro | 2,5 mm² | EVA |  | -X213 | 1B |  |  |  |  | -X223 | 1B |  |  |  |  | 20-CP-PL-0010/L0017.5
| Negro | 2,5 mm² | EVA |  | -X213 | 2B |  |  |  |  | -X223 | 2B |  |  |  |  | 20-CP-PL-0010/L0017.5
| Negro | 2,5 mm² | EVA |  | -X213 | 3B |  |  |  |  | -X223 | 3B |  |  |  |  | 20-CP-PL-0010/L0017.5
| Negro | 2,5 mm² | EVA |  | -X213 | 8B |  |  |  |  | -X223 | 4B |  |  |  |  | 20-CP-PL-0010/L0017.5
| Negro | 2,5 mm² | EVA |  | -X214 | 1B |  |  |  |  | -X224 | 1B |  |  |  |  | 20-CP-PL-0010/L0018.5
| Negro | 2,5 mm² | EVA |  | -X214 | 2B |  |  |  |  | -X224 | 2B |  |  |  |  | 20-CP-PL-0010/L0018.5
| Negro | 2,5 mm² | EVA |  | -X214 | 3B |  |  |  |  | -X224 | 3B |  |  |  |  | 20-CP-PL-0010/L0018.5
| Negro | 2,5 mm² | EVA |  | -X214 | 8B |  |  |  |  | -X224 | 4B |  |  |  |  | 20-CP-PL-0010/L0018.5
| Negro | 2,5 mm² | EVA |  | -X215 | 1B |  |  |  |  | -X225 | 1B |  |  |  |  | 20-CP-PL-0010/L0018.5
| Negro | 2,5 mm² | EVA |  | -X215 | 2B |  |  |  |  | -X225 | 2B |  |  |  |  | 20-CP-PL-0010/L0018.5
| Negro | 2,5 mm² | EVA |  | -X215 | 3B |  |  |  |  | -X225 | 3B |  |  |  |  | 20-CP-PL-0010/L0018.5
| Negro | 2,5 mm² | EVA |  | -X215 | 8B |  |  |  |  | -X225 | 4B |  |  |  |  | 20-CP-PL-0010/L0018.5

## PUENTES +TX-J02
| SUBESTACIÓN SECCIONADORA PARINAS 500/220 kV |  |  | SNN4008-Y-PRN-22-CP-LIST-0040
|  |  |  | REVISIÓN No 0 | 26-01-2023
TABLA DE PUENTES METÁLICOS =PJ02+TX-J02
Origen |  | Destino |  | Comentario
Elemento/Bornera | Borne | Elemento/Bornera | Borne
-X111 | 7A | -X111 | 8A
-X111 | 8A | -X111 | 9A
-X112 | 7A | -X112 | 8A
-X112 | 8A | -X112 | 9A
-X113 | 7A | -X113 | 8A
-X113 | 8A | -X113 | 9A
-X114 | 7A | -X114 | 8A
-X114 | 8A | -X114 | 9A
-X115 | 7A | -X115 | 8A
-X115 | 8A | -X115 | 9A
-X121 | 1B | -X121 | 2B
-X121 | 2B | -X121 | 3B
-X121 | 3B | -X121 | 4B
-X122 | 1B | -X122 | 2B
-X122 | 2B | -X122 | 3B
-X122 | 3B | -X122 | 4B
-X123 | 1B | -X123 | 2B
-X123 | 2B | -X123 | 3B
-X123 | 3B | -X123 | 4B
-X124 | 1B | -X124 | 2B
-X124 | 2B | -X124 | 3B
-X124 | 3B | -X124 | 4B
-X125 | 1B | -X125 | 2B
-X125 | 2B | -X125 | 3B
-X125 | 3B | -X125 | 4B
-X211 | 7A | -X211 | 8A
-X211 | 8A | -X211 | 9A
-X212 | 7A | -X212 | 8A
-X212 | 8A | -X212 | 9A
-X213 | 7A | -X213 | 8A
-X213 | 8A | -X213 | 9A
-X214 | 7A | -X214 | 8A
-X214 | 8A | -X214 | 9A
-X215 | 7A | -X215 | 8A
-X215 | 8A | -X215 | 9A
-X221 | 1B | -X221 | 2B
-X221 | 2B | -X221 | 3B
-X221 | 3B | -X221 | 4B
-X222 | 1B | -X222 | 2B
-X222 | 2B | -X222 | 3B
-X222 | 3B | -X222 | 4B
-X223 | 1B | -X223 | 2B
-X223 | 2B | -X223 | 3B
-X223 | 3B | -X223 | 4B
-X224 | 1B | -X224 | 2B
-X224 | 2B | -X224 | 3B
-X224 | 3B | -X224 | 4B
-X225 | 1B | -X225 | 2B
-X225 | 2B | -X225 | 3B
-X225 | 3B | -X225 | 4B
-XCA | 1 | -XCA | 2
-XCA | 3 | -XCA | 4
-XCA | 4 | -XCA | 5
-XCA | 5 | -XCA | 6
-XCA | 7 | -XCA | 8
-XCA | 8 | -XCA | 9

## ALAMBRADO +52J3
|  |  | SUBESTACIÓN SECCIONADORA PARINAS 500/220 kV | [14 empty] | SNN4008-Y-PRN-22-CP-LIST-0040
[18 empty] | REVISIÓN No 0 | 26-01-2023
TABLA DE ALAMBRADO =PJ03+52J3
No. | CONDUCTOR |  |  |  | Conexión 1 | [5 empty] | Conexión 2 | [5 empty] | Plano | Comentarios
| Color | Calibre | Tipo | Longitud | Elemento/ Bornera | Borne | Cortado | Ponchado | Marcado | Conectado | Elemento/ Bornera | Borne | Cortado | Ponchado | Marcado | Conectado
| Gris | 1,5 mm² | EVA |  | -X1 | 181 |  |  |  |  | -X1 | 183 |  |  |  |  | 21-CP-PL-0001/L0103.2
| Gris | 1,5 mm² | EVA |  | -X1 | 72 |  |  |  |  | -X1 | 82 |  |  |  |  | 21-CP-PL-0006/L0061.5
| Gris | 1,5 mm² | EVA |  | -X1 | 81 |  |  |  |  | -X1 | 91 |  |  |  |  | 21-CP-PL-0006/L0061.5
| Gris | 1,5 mm² | EVA |  | -X1 | 111 |  |  |  |  | -X1 | 113 |  |  |  |  | 21-CP-PL-0010/L0062.5
| Gris | 1,5 mm² | EVA |  | -X1 | 112 |  |  |  |  | -X1 | 212 |  |  |  |  | 21-CP-PL-0010/L0062.6
| Gris | 1,5 mm² | EVA |  | -X1 | 114 |  |  |  |  | -X1 | 214 |  |  |  |  | 21-CP-PL-0010/L0062.5
| Gris | 1,5 mm² | EVA |  | -X1 | 141 |  |  |  |  | -X1 | 143 |  |  |  |  | 21-CP-PL-0010/L0092.2
| Gris | 1,5 mm² | EVA |  | -X1 | 143 |  |  |  |  | -X1 | 241 |  |  |  |  | 21-CP-PL-0010/L0092.2
| Gris | 1,5 mm² | EVA |  | -X1 | 152 |  |  |  |  | -X1 | 252 |  |  |  |  | 21-CP-PL-0010/L0041.4
| Gris | 1,5 mm² | EVA |  | -X1 | 162 |  |  |  |  | -X1 | 262 |  |  |  |  | 21-CP-PL-0010/L0042.4
| Gris | 1,5 mm² | EVA |  | -X1 | 182 |  |  |  |  | -X1 | 382 |  |  |  |  | 21-CP-PL-0001/L0103.2
| Gris | 1,5 mm² | EVA |  | -X1 | 183 |  |  |  |  | -X1 | 383 |  |  |  |  | 21-CP-PL-0001/L0103.3
| Gris | 1,5 mm² | EVA |  | -X1 | 191 |  |  |  |  | -X1 | 193 |  |  |  |  | 21-CP-PL-0001/L0108.2
| Gris | 1,5 mm² | EVA |  | -X1 | 192 |  |  |  |  | -X1 | 292 |  |  |  |  | 21-CP-PL-0001/L0108.2
| Gris | 1,5 mm² | EVA |  | -X1 | 193 |  |  |  |  | -X1 | 293 |  |  |  |  | 21-CP-PL-0001/L0108.3
| Gris | 1,5 mm² | EVA |  | -X1 | 211 |  |  |  |  | -X1 | 311 |  |  |  |  | 21-CP-PL-0010/L0062.6
| Gris | 1,5 mm² | EVA |  | -X1 | 213 |  |  |  |  | -X1 | 313 |  |  |  |  | 21-CP-PL-0010/L0062.5
| Gris | 1,5 mm² | EVA |  | -X1 | 241 |  |  |  |  | -X1 | 243 |  |  |  |  | 21-CP-PL-0010/L0092.3
| Gris | 1,5 mm² | EVA |  | -X1 | 243 |  |  |  |  | -X1 | 341 |  |  |  |  | 21-CP-PL-0010/L0092.3
| Gris | 1,5 mm² | EVA |  | -X1 | 251 |  |  |  |  | -X1 | 351 |  |  |  |  | 21-CP-PL-0010/L0041.4
| Gris | 1,5 mm² | EVA |  | -X1 | 261 |  |  |  |  | -X1 | 361 |  |  |  |  | 21-CP-PL-0010/L0042.4
| Gris | 1,5 mm² | EVA |  | -X1 | 281 |  |  |  |  | -X1 | 381 |  |  |  |  | 21-CP-PL-0001/L0103.2
| Gris | 1,5 mm² | EVA |  | -X1 | 283 |  |  |  |  | -X1 | 383 |  |  |  |  | 21-CP-PL-0001/L0103.3
| Gris | 1,5 mm² | EVA |  | -X1 | 291 |  |  |  |  | -X1 | 391 |  |  |  |  | 21-CP-PL-0001/L0108.2
| Gris | 1,5 mm² | EVA |  | -X1 | 293 |  |  |  |  | -X1 | 393 |  |  |  |  | 21-CP-PL-0001/L0108.3
| Gris | 1,5 mm² | EVA |  | -X1 | 341 |  |  |  |  | -X1 | 343 |  |  |  |  | 21-CP-PL-0010/L0092.4
| Gris | 1,5 mm² | EVA |  | -X1 | 401 |  |  |  |  | -X1 | 403 |  |  |  |  | 21-CP-PL-0013/L0023.4
| Gris | 1,5 mm² | EVA |  | -X1 | 403 |  |  |  |  | -X1 | 411 |  |  |  |  | 21-CP-PL-0013/L0023.5
| Gris | 1,5 mm² | EVA |  | -X1 | 411 |  |  |  |  | -X1 | 413 |  |  |  |  | 21-CP-PL-0013/L0023.5
| Gris | 1,5 mm² | EVA |  | -X1 | 413 |  |  |  |  | -X1 | 421 |  |  |  |  | 21-CP-PL-0013/L0023.6
| Gris | 1,5 mm² | EVA |  | -X1 | 421 |  |  |  |  | -X1 | 423 |  |  |  |  | 21-CP-PL-0013/L0023.6
| Gris | 1,5 mm² | EVA |  | -X1 | 439 |  |  |  |  | -X1 | 441 |  |  |  |  | 21-CP-PL-0006/L0061.6
| Gris | 1,5 mm² | EVA |  | -X1 | 440 |  |  |  |  | -X1 | 442 |  |  |  |  | 21-CP-PL-0006/L0061.6
| Gris | 1,5 mm² | EVA |  | -X1 | 850 |  |  |  |  | -X1 | 856 |  |  |  |  | 21-CP-PL-0010/L0062.7
| Gris | 1,5 mm² | EVA |  | -X1 | 852 |  |  |  |  | -X1 | 864 |  |  |  |  | 21-CP-PL-0010/L0063.3
| Gris | 1,5 mm² | EVA |  | -X1 | 854 |  |  |  |  | -X1 | 1019 |  |  |  |  | 21-CP-PL-0010/L0063.1
| Gris | 1,5 mm² | EVA |  | -X1 | 864 |  |  |  |  | -X1 | 878 |  |  |  |  | 21-CP-PL-0010/L0063.3
| Gris | 1,5 mm² | EVA |  | -X1 | 878 |  |  |  |  | -X1 | 932 |  |  |  |  | 21-CP-PL-0010/L0063.4
| Gris | 1,5 mm² | EVA |  | -X1 | 879 |  |  |  |  | -X1 | 933 |  |  |  |  | 21-CP-PL-0010/L0063.4
| Gris | 1,5 mm² | EVA |  | -X1 | 882 |  |  |  |  | -X1 | 1020 |  |  |  |  | 21-CP-PL-0010/L0063.1
| Gris | 1,5 mm² | EVA |  | -X1 | 884 |  |  |  |  | -X1 | 921 |  |  |  |  | 21-CP-PL-0010/L0063.4
| Gris | 1,5 mm² | EVA |  | -X1 | 884 |  |  |  |  | -X1 | 900 |  |  |  |  | 21-CP-PL-0010/L0063.5
| Gris | 1,5 mm² | EVA |  | -X1 | 885 |  |  |  |  | -X1 | 922 |  |  |  |  | 21-CP-PL-0010/L0063.4
| Gris | 1,5 mm² | EVA |  | -X1 | 894 |  |  |  |  | -X1 | 986 |  |  |  |  | 21-CP-PL-0010/L0063.6
| Gris | 1,5 mm² | EVA |  | -X1 | 896 |  |  |  |  | -X1 | 111 |  |  |  |  | 21-CP-PL-0010/L0063.8
| Gris | 1,5 mm² | EVA |  | -X1 | 902 |  |  |  |  | -X1 | 990 |  |  |  |  | 21-CP-PL-0010/L0063.6
| Gris | 1,5 mm² | EVA |  | -X1 | 921 |  |  |  |  | -X1 | 934 |  |  |  |  | 21-CP-PL-0010/L0063.4
| Gris | 1,5 mm² | EVA |  | -X1 | 932 |  |  |  |  | -X1 | 934 |  |  |  |  | 21-CP-PL-0010/L0063.4
| Gris | 1,5 mm² | EVA |  | -X1 | 933 |  |  |  |  | -X1 | 935 |  |  |  |  | 21-CP-PL-0010/L0063.4
| Gris | 1,5 mm² | EVA |  | -X1 | 986 |  |  |  |  | -X1 | 990 |  |  |  |  | 21-CP-PL-0010/L0063.6

## PUENTES +52J3
| SUBESTACIÓN SECCIONADORA PARINAS 500/220 kV |  |  | SNN4008-Y-PRN-22-CP-LIST-0040
|  |  |  | REVISIÓN No 0 | 26-01-2023
TABLA DE PUENTES METÁLICOS =PJ03+52J3
Origen |  | Destino |  | Comentario
Elemento/Bornera | Borne | Elemento/Bornera | Borne
-X1 | 503 | -X1 | 504
-X1 | 517 | -X1 | 518
-X1 | 852 | -X1 | 853
-X1 | 853 | -X1 | 854
-X1 | 854 | -X1 | 855
-X1 | 855 | -X1 | 856
-X1 | 871 | -X1 | 872
-X1 | 897 | -X1 | 898
-X1 | 898 | -X1 | 899
-X1 | 900 | -X1 | 901
-X1 | 901 | -X1 | 902
-X1 | 905 | -X1 | 906
-X1 | 906 | -X1 | 907

## ALAMBRADO +89J3-1
|  |  | SUBESTACIÓN SECCIONADORA PARINAS 500/220 kV | [14 empty] | SNN4008-Y-PRN-22-CP-LIST-0040
[18 empty] | REVISIÓN No 0 | 26-01-2023
TABLA DE ALAMBRADO =PJ03+89J3-1
No. | CONDUCTOR |  |  |  | Conexión 1 | [5 empty] | Conexión 2 | [5 empty] | Plano | Comentarios
| Color | Calibre | Tipo | Longitud | Elemento/ Bornera | Borne | Cortado | Ponchado | Marcado | Conectado | Elemento/ Bornera | Borne | Cortado | Ponchado | Marcado | Conectado
| Gris | 1,5 mm² | EVA |  | -XT2 | 6 |  |  |  |  | -XT2 | 8 |  |  |  |  | 21-CP-PL-0010/L0034.8
| Gris | 1,5 mm² | EVA |  | -XT2 | 1 |  |  |  |  | -XT2 | 3 |  |  |  |  | 21-CP-PL-0010/L0061.4
| Gris | 1,5 mm² | EVA |  | -XT2 | 3 |  |  |  |  | -XT2 | 42 |  |  |  |  | 21-CP-PL-0010/L0061.5
| Gris | 1,5 mm² | EVA |  | -XT2 | 33 |  |  |  |  | -XT2 | 43 |  |  |  |  | 21-CP-PL-0010/L0061.6
| Gris | 1,5 mm² | EVA |  | -XT2 | 34 |  |  |  |  | -XT2 | 42 |  |  |  |  | 21-CP-PL-0010/L0061.6
| Gris | 1,5 mm² | EVA |  | -XT2 | 34 |  |  |  |  | -XT2 | 44 |  |  |  |  | 21-CP-PL-0010/L0061.6
| Gris | 1,5 mm² | EVA |  | -XT2 | 35 |  |  |  |  | -XT2 | 45 |  |  |  |  | 21-CP-PL-0010/L0061.7
| Gris | 1,5 mm² | EVA |  | -XT2 | 36 |  |  |  |  | -XT2 | 44 |  |  |  |  | 21-CP-PL-0010/L0061.6
| Gris | 1,5 mm² | EVA |  | -XT2 | 36 |  |  |  |  | -XT2 | 46 |  |  |  |  | 21-CP-PL-0010/L0061.7
| Gris | 1,5 mm² | EVA |  | -XT2 | 37 |  |  |  |  | -XT2 | 47 |  |  |  |  | 21-CP-PL-0010/L0061.7
| Gris | 1,5 mm² | EVA |  | -XT2 | 38 |  |  |  |  | -XT2 | 46 |  |  |  |  | 21-CP-PL-0010/L0061.7
| Gris | 1,5 mm² | EVA |  | -XT2 | 38 |  |  |  |  | -XT2 | 48 |  |  |  |  | 21-CP-PL-0010/L0061.7

## ALAMBRADO +89J3-2
|  |  | SUBESTACIÓN SECCIONADORA PARINAS 500/220 kV | [14 empty] | SNN4008-Y-PRN-22-CP-LIST-0040
[18 empty] | REVISIÓN No 0 | 26-01-2023
TABLA DE ALAMBRADO =PJ03+89J3-2
No. | CONDUCTOR |  |  |  | Conexión 1 | [5 empty] | Conexión 2 | [5 empty] | Plano | Comentarios
| Color | Calibre | Tipo | Longitud | Elemento/ Bornera | Borne | Cortado | Ponchado | Marcado | Conectado | Elemento/ Bornera | Borne | Cortado | Ponchado | Marcado | Conectado
| Gris | 1,5 mm² | EVA |  | -XT2 | 5 |  |  |  |  | -XT2 | 7 |  |  |  |  | 21-CP-PL-0010/L0034.8
| Gris | 1,5 mm² | EVA |  | -XT2 | 1 |  |  |  |  | -XT2 | 3 |  |  |  |  | 21-CP-PL-0010/L0062.1
| Gris | 1,5 mm² | EVA |  | -XT2 | 3 |  |  |  |  | -XT2 | 42 |  |  |  |  | 21-CP-PL-0010/L0062.2
| Gris | 1,5 mm² | EVA |  | -XT2 | 21 |  |  |  |  | -XT2 | 23 |  |  |  |  | 21-CP-PL-0013/L0023.3
| Gris | 1,5 mm² | EVA |  | -XT2 | 33 |  |  |  |  | -XT2 | 43 |  |  |  |  | 21-CP-PL-0010/L0062.3
| Gris | 1,5 mm² | EVA |  | -XT2 | 34 |  |  |  |  | -XT2 | 42 |  |  |  |  | 21-CP-PL-0010/L0062.2
| Gris | 1,5 mm² | EVA |  | -XT2 | 34 |  |  |  |  | -XT2 | 44 |  |  |  |  | 21-CP-PL-0010/L0062.3
| Gris | 1,5 mm² | EVA |  | -XT2 | 35 |  |  |  |  | -XT2 | 45 |  |  |  |  | 21-CP-PL-0010/L0062.3
| Gris | 1,5 mm² | EVA |  | -XT2 | 36 |  |  |  |  | -XT2 | 44 |  |  |  |  | 21-CP-PL-0010/L0062.3
| Gris | 1,5 mm² | EVA |  | -XT2 | 36 |  |  |  |  | -XT2 | 46 |  |  |  |  | 21-CP-PL-0010/L0062.3
| Gris | 1,5 mm² | EVA |  | -XT2 | 37 |  |  |  |  | -XT2 | 47 |  |  |  |  | 21-CP-PL-0010/L0062.4
| Gris | 1,5 mm² | EVA |  | -XT2 | 38 |  |  |  |  | -XT2 | 46 |  |  |  |  | 21-CP-PL-0010/L0062.4
| Gris | 1,5 mm² | EVA |  | -XT2 | 38 |  |  |  |  | -XT2 | 48 |  |  |  |  | 21-CP-PL-0010/L0062.4

## ALAMBRADO +TX-J03
|  |  | SUBESTACIÓN SECCIONADORA PARINAS 500/220 kV | [14 empty] | SNN4008-Y-PRN-22-CP-LIST-0040
[18 empty] | REVISIÓN No 0 | 26-01-2023
TABLA DE ALAMBRADO =PJ03+TX-J03
No. | CONDUCTOR |  |  |  | Conexión 1 | [5 empty] | Conexión 2 | [5 empty] | Plano | Comentarios
| Color | Calibre | Tipo | Longitud | Elemento/ Bornera | Borne | Cortado | Ponchado | Marcado | Conectado | Elemento/ Bornera | Borne | Cortado | Ponchado | Marcado | Conectado
| Negro | 2,5 mm² | EVA |  | -X115 | 1B |  |  |  |  | -X125 | 1B |  |  |  |  | 20-CP-PL-0010/L0020.5
| Gris | 2,5 mm² | EVA |  | -E001 | X1 |  |  |  |  | -S001 | 12 |  |  |  |  | 20-CP-PL-0010/L0044.6
| Gris | 2,5 mm² | EVA |  | -E001 | X2 |  |  |  |  | -XCA | 6 |  |  |  |  | 20-CP-PL-0010/L0044.6
| Gris | 2,5 mm² | EVA |  | -E002 | L |  |  |  |  | -XCA | 9 |  |  |  |  | 20-CP-PL-0010/L0044.7
| Gris | 2,5 mm² | EVA |  | -E002 | N |  |  |  |  | -XCA | 5 |  |  |  |  | 20-CP-PL-0010/L0044.7
| Ve/Am | 1,5 mm² | EVA |  | -E002 | PE |  |  |  |  | -TIERRA | [5 empty] | 20-CP-PL-0010/L0044.7
| Gris | 2,5 mm² | EVA |  | -E003 | 13 |  |  |  |  | -R001 | 3 |  |  |  |  | 20-CP-PL-0010/L0044.7
| Gris | 2,5 mm² | EVA |  | -E003 | 14 |  |  |  |  | -XCA | 9 |  |  |  |  | 20-CP-PL-0010/L0044.7
| Gris | 2,5 mm² | EVA |  | -E003 | A1 |  |  |  |  | -XCA | 8 |  |  |  |  | 20-CP-PL-0010/L0044.7
| Gris | 2,5 mm² | EVA |  | -E003 | A2 |  |  |  |  | -XCA | 6 |  |  |  |  | 20-CP-PL-0010/L0044.7
| Gris | 2,5 mm² | EVA |  | -Q.CA | 1 |  |  |  |  | -XCA | 1 |  |  |  |  | 20-CP-PL-0010/L0044.6
| Gris | 2,5 mm² | EVA |  | -Q.CA | 2 |  |  |  |  | -XCA | 7 |  |  |  |  | 20-CP-PL-0010/L0044.6
| Gris | 1,5 mm² | EVA |  | -Q.CA | 11 |  |  |  |  | -Q.CA | 95 |  |  |  |  | 21-CP-PL-0010/L0065.6
| Gris | 1,5 mm² | EVA |  | -Q.CA | 11 |  |  |  |  | -X1 | 1 |  |  |  |  | 21-CP-PL-0010/L0065.5
| Gris | 1,5 mm² | EVA |  | -Q.CA | 12 |  |  |  |  | -Q.CA | 96 |  |  |  |  | 21-CP-PL-0010/L0065.5
| Gris | 1,5 mm² | EVA |  | -Q.CA | 12 |  |  |  |  | -X1 | 2 |  |  |  |  | 21-CP-PL-0010/L0065.5
| Gris | 2,5 mm² | EVA |  | -R001 | 2 |  |  |  |  | -XCA | 5 |  |  |  |  | 20-CP-PL-0010/L0044.7
| Gris | 2,5 mm² | EVA |  | -S001 | 11 |  |  |  |  | -XCA | 7 |  |  |  |  | 20-CP-PL-0010/L0044.6
| Ve/Am | 2,5 mm² | EVA |  | -TIERRA | [5 empty] | -X115 | 9B |  |  |  |  | 20-CP-PL-0010/L0020.5
| Ve/Am | 2,5 mm² | EVA |  | -TIERRA | [5 empty] | -X114 | 9B |  |  |  |  | 20-CP-PL-0010/L0021.5
| Ve/Am | 2,5 mm² | EVA |  | -TIERRA | [5 empty] | -X113 | 9B |  |  |  |  | 20-CP-PL-0010/L0021.5
| Ve/Am | 2,5 mm² | EVA |  | -TIERRA | [5 empty] | -X111 | 9B |  |  |  |  | 20-CP-PL-0010/L0022.5
| Ve/Am | 2,5 mm² | EVA |  | -TIERRA | [5 empty] | -X211 | 9B |  |  |  |  | 20-CP-PL-0010/L0023.5
| Ve/Am | 2,5 mm² | EVA |  | -TIERRA | [5 empty] | -X213 | 9B |  |  |  |  | 20-CP-PL-0010/L0024.5
| Ve/Am | 2,5 mm² | EVA |  | -TIERRA | [5 empty] | -X212 | 9B |  |  |  |  | 20-CP-PL-0010/L0024.5
| Ve/Am | 2,5 mm² | EVA |  | -TIERRA | [5 empty] | -X215 | 9B |  |  |  |  | 20-CP-PL-0010/L0025.5
| Ve/Am | 2,5 mm² | EVA |  | -TIERRA | [5 empty] | -X214 | 9B |  |  |  |  | 20-CP-PL-0010/L0025.5
| Negro | 2,5 mm² | EVA |  | -X111 | 1B |  |  |  |  | -X121 | 1B |  |  |  |  | 20-CP-PL-0010/L0022.5
| Negro | 2,5 mm² | EVA |  | -X111 | 2B |  |  |  |  | -X121 | 2B |  |  |  |  | 20-CP-PL-0010/L0022.5
| Negro | 2,5 mm² | EVA |  | -X111 | 3B |  |  |  |  | -X121 | 3B |  |  |  |  | 20-CP-PL-0010/L0022.5
| Negro | 2,5 mm² | EVA |  | -X111 | 8B |  |  |  |  | -X121 | 4B |  |  |  |  | 20-CP-PL-0010/L0022.5
| Negro | 2,5 mm² | EVA |  | -X112 | 1B |  |  |  |  | -X122 | 1B |  |  |  |  | 20-CP-PL-0010/L0022.5
| Negro | 2,5 mm² | EVA |  | -X112 | 2B |  |  |  |  | -X122 | 2B |  |  |  |  | 20-CP-PL-0010/L0022.5
| Negro | 2,5 mm² | EVA |  | -X112 | 3B |  |  |  |  | -X122 | 3B |  |  |  |  | 20-CP-PL-0010/L0022.5
| Negro | 2,5 mm² | EVA |  | -X112 | 8B |  |  |  |  | -X122 | 4B |  |  |  |  | 20-CP-PL-0010/L0022.5
| Ve/Am | 2,5 mm² | EVA |  | -X112 | 9B |  |  |  |  | -X122 | [5 empty] | 20-CP-PL-0010/L0022.5
| Negro | 2,5 mm² | EVA |  | -X113 | 1B |  |  |  |  | -X123 | 1B |  |  |  |  | 20-CP-PL-0010/L0021.5
| Negro | 2,5 mm² | EVA |  | -X113 | 2B |  |  |  |  | -X123 | 2B |  |  |  |  | 20-CP-PL-0010/L0021.5
| Negro | 2,5 mm² | EVA |  | -X113 | 3B |  |  |  |  | -X123 | 3B |  |  |  |  | 20-CP-PL-0010/L0021.5
| Negro | 2,5 mm² | EVA |  | -X113 | 8B |  |  |  |  | -X123 | 4B |  |  |  |  | 20-CP-PL-0010/L0021.5
| Negro | 2,5 mm² | EVA |  | -X114 | 1B |  |  |  |  | -X124 | 1B |  |  |  |  | 20-CP-PL-0010/L0021.5
| Negro | 2,5 mm² | EVA |  | -X114 | 2B |  |  |  |  | -X124 | 2B |  |  |  |  | 20-CP-PL-0010/L0021.5
| Negro | 2,5 mm² | EVA |  | -X114 | 3B |  |  |  |  | -X124 | 3B |  |  |  |  | 20-CP-PL-0010/L0021.5
| Negro | 2,5 mm² | EVA |  | -X114 | 8B |  |  |  |  | -X124 | 4B |  |  |  |  | 20-CP-PL-0010/L0021.5
| Negro | 2,5 mm² | EVA |  | -X115 | 2B |  |  |  |  | -X125 | 2B |  |  |  |  | 20-CP-PL-0010/L0020.5
| Negro | 2,5 mm² | EVA |  | -X115 | 3B |  |  |  |  | -X125 | 3B |  |  |  |  | 20-CP-PL-0010/L0020.5
| Negro | 2,5 mm² | EVA |  | -X115 | 8B |  |  |  |  | -X125 | 4B |  |  |  |  | 20-CP-PL-0010/L0020.5
| Negro | 2,5 mm² | EVA |  | -X211 | 1B |  |  |  |  | -X221 | 1B |  |  |  |  | 20-CP-PL-0010/L0023.5
| Negro | 2,5 mm² | EVA |  | -X211 | 2B |  |  |  |  | -X221 | 2B |  |  |  |  | 20-CP-PL-0010/L0023.5
| Negro | 2,5 mm² | EVA |  | -X211 | 3B |  |  |  |  | -X221 | 3B |  |  |  |  | 20-CP-PL-0010/L0023.5
| Negro | 2,5 mm² | EVA |  | -X211 | 8B |  |  |  |  | -X221 | 4B |  |  |  |  | 20-CP-PL-0010/L0023.5
| Negro | 2,5 mm² | EVA |  | -X212 | 1B |  |  |  |  | -X222 | 1B |  |  |  |  | 20-CP-PL-0010/L0024.5
| Negro | 2,5 mm² | EVA |  | -X212 | 2B |  |  |  |  | -X222 | 2B |  |  |  |  | 20-CP-PL-0010/L0024.5
| Negro | 2,5 mm² | EVA |  | -X212 | 3B |  |  |  |  | -X222 | 3B |  |  |  |  | 20-CP-PL-0010/L0024.5
| Negro | 2,5 mm² | EVA |  | -X212 | 8B |  |  |  |  | -X222 | 4B |  |  |  |  | 20-CP-PL-0010/L0024.5
| Negro | 2,5 mm² | EVA |  | -X213 | 1B |  |  |  |  | -X223 | 1B |  |  |  |  | 20-CP-PL-0010/L0024.5
| Negro | 2,5 mm² | EVA |  | -X213 | 2B |  |  |  |  | -X223 | 2B |  |  |  |  | 20-CP-PL-0010/L0024.5
| Negro | 2,5 mm² | EVA |  | -X213 | 3B |  |  |  |  | -X223 | 3B |  |  |  |  | 20-CP-PL-0010/L0024.5
| Negro | 2,5 mm² | EVA |  | -X213 | 8B |  |  |  |  | -X223 | 4B |  |  |  |  | 20-CP-PL-0010/L0024.5
| Negro | 2,5 mm² | EVA |  | -X214 | 1B |  |  |  |  | -X224 | 1B |  |  |  |  | 20-CP-PL-0010/L0025.5
| Negro | 2,5 mm² | EVA |  | -X214 | 2B |  |  |  |  | -X224 | 2B |  |  |  |  | 20-CP-PL-0010/L0025.5
| Negro | 2,5 mm² | EVA |  | -X214 | 3B |  |  |  |  | -X224 | 3B |  |  |  |  | 20-CP-PL-0010/L0025.5
| Negro | 2,5 mm² | EVA |  | -X214 | 8B |  |  |  |  | -X224 | 4B |  |  |  |  | 20-CP-PL-0010/L0025.5
| Negro | 2,5 mm² | EVA |  | -X215 | 1B |  |  |  |  | -X225 | 1B |  |  |  |  | 20-CP-PL-0010/L0025.5
| Negro | 2,5 mm² | EVA |  | -X215 | 2B |  |  |  |  | -X225 | 2B |  |  |  |  | 20-CP-PL-0010/L0025.5
| Negro | 2,5 mm² | EVA |  | -X215 | 3B |  |  |  |  | -X225 | 3B |  |  |  |  | 20-CP-PL-0010/L0025.5
| Negro | 2,5 mm² | EVA |  | -X215 | 8B |  |  |  |  | -X225 | 4B |  |  |  |  | 20-CP-PL-0010/L0025.5

## PUENTES +TX-J03
| SUBESTACIÓN SECCIONADORA PARINAS 500/220 kV |  |  | SNN4008-Y-PRN-22-CP-LIST-0040
|  |  |  | REVISIÓN No 0 | 26-01-2023
TABLA DE PUENTES METÁLICOS =PJ03+TX-J03
Origen |  | Destino |  | Comentario
Elemento/Bornera | Borne | Elemento/Bornera | Borne
-X111 | 7A | -X111 | 8A
-X111 | 8A | -X111 | 9A
-X112 | 7A | -X112 | 8A
-X112 | 8A | -X112 | 9A
-X113 | 7A | -X113 | 8A
-X113 | 8A | -X113 | 9A
-X114 | 7A | -X114 | 8A
-X114 | 8A | -X114 | 9A
-X115 | 7A | -X115 | 8A
-X115 | 8A | -X115 | 9A
-X121 | 1B | -X121 | 2B
-X121 | 2B | -X121 | 3B
-X121 | 3B | -X121 | 4B
-X122 | 1A | -X122 | 2A
-X122 | 2A | -X122 | 3A
-X122 | 3A | -X122 | 4A
-X123 | 1A | -X123 | 2A
-X123 | 2A | -X123 | 3A
-X123 | 3A | -X123 | 4A
-X124 | 1A | -X124 | 2A
-X124 | 2A | -X124 | 3A
-X124 | 3A | -X124 | 4A
-X125 | 1B | -X125 | 2B
-X125 | 2B | -X125 | 3B
-X125 | 3B | -X125 | 4B
-X211 | 7A | -X211 | 8A
-X211 | 8A | -X211 | 9A
-X212 | 7A | -X212 | 8A
-X212 | 8A | -X212 | 9A
-X213 | 7A | -X213 | 8A
-X213 | 8A | -X213 | 9A
-X214 | 7A | -X214 | 8A
-X214 | 8A | -X214 | 9A
-X215 | 7A | -X215 | 8A
-X215 | 8A | -X215 | 9A
-X221 | 1B | -X221 | 2B
-X221 | 2B | -X221 | 3B
-X221 | 3B | -X221 | 4B
-X222 | 1B | -X222 | 2B
-X222 | 2B | -X222 | 3B
-X222 | 3B | -X222 | 4B
-X223 | 1B | -X223 | 2B
-X223 | 2B | -X223 | 3B
-X223 | 3B | -X223 | 4B
-X224 | 1B | -X224 | 2B
-X224 | 2B | -X224 | 3B
-X224 | 3B | -X224 | 4B
-X225 | 1B | -X225 | 2B
-X225 | 2B | -X225 | 3B
-X225 | 3B | -X225 | 4B
-XCA | 1 | -XCA | 2
-XCA | 3 | -XCA | 4
-XCA | 4 | -XCA | 5
-XCA | 5 | -XCA | 6
-XCA | 7 | -XCA | 8
-XCA | 8 | -XCA | 9

## ALAMBRADO +TX-J03.1
|  |  | SUBESTACIÓN SECCIONADORA PARINAS 500/220 kV | [14 empty] | SNN4008-Y-PRN-22-CP-LIST-0040
[18 empty] | REVISIÓN No 0 | 26-01-2023
TABLA DE ALAMBRADO =PJ03+TX-J03.1
No. | CONDUCTOR |  |  |  | Conexión 1 | [5 empty] | Conexión 2 | [5 empty] | Plano | Comentarios
| Color | Calibre | Tipo | Longitud | Elemento/ Bornera | Borne | Cortado | Ponchado | Marcado | Conectado | Elemento/ Bornera | Borne | Cortado | Ponchado | Marcado | Conectado
| Negro | 2,5 mm² | EVA |  | -Q311 | 1 |  |  |  |  | -X31 | 1B |  |  |  |  | 20-CP-PL-0010/L0019.4
| Gris | 2,5 mm² | EVA |  | -E001 | X1 |  |  |  |  | -S001 | 12 |  |  |  |  | 20-CP-PL-0010/L0044.2
| Gris | 2,5 mm² | EVA |  | -E001 | X2 |  |  |  |  | -XCA | 6 |  |  |  |  | 20-CP-PL-0010/L0044.2
| Gris | 2,5 mm² | EVA |  | -E002 | L |  |  |  |  | -XCA | 9 |  |  |  |  | 20-CP-PL-0010/L0044.3
| Gris | 2,5 mm² | EVA |  | -E002 | N |  |  |  |  | -XCA | 5 |  |  |  |  | 20-CP-PL-0010/L0044.3
| Ve/Am | 1,5 mm² | EVA |  | -E002 | PE |  |  |  |  | -TIERRA | [5 empty] | 20-CP-PL-0010/L0044.3
| Gris | 2,5 mm² | EVA |  | -E003 | 13 |  |  |  |  | -R001 | 3 |  |  |  |  | 20-CP-PL-0010/L0044.3
| Gris | 2,5 mm² | EVA |  | -E003 | 14 |  |  |  |  | -XCA | 9 |  |  |  |  | 20-CP-PL-0010/L0044.3
| Gris | 2,5 mm² | EVA |  | -E003 | A1 |  |  |  |  | -XCA | 8 |  |  |  |  | 20-CP-PL-0010/L0044.2
| Gris | 2,5 mm² | EVA |  | -E003 | A2 |  |  |  |  | -XCA | 6 |  |  |  |  | 20-CP-PL-0010/L0044.2
| Gris | 2,5 mm² | EVA |  | -Q.CA | 1 |  |  |  |  | -XCA | 1 |  |  |  |  | 20-CP-PL-0010/L0044.2
| Gris | 2,5 mm² | EVA |  | -Q.CA | 2 |  |  |  |  | -XCA | 7 |  |  |  |  | 20-CP-PL-0010/L0044.2
| Gris | 1,5 mm² | EVA |  | -Q.CA | 11 |  |  |  |  | -Q.CA | 95 |  |  |  |  | 21-CP-PL-0010/L0065.5
| Gris | 1,5 mm² | EVA |  | -Q.CA | 11 |  |  |  |  | -Q330 | 95 |  |  |  |  | 21-CP-PL-0010/L0065.4
| Gris | 1,5 mm² | EVA |  | -Q.CA | 12 |  |  |  |  | -Q.CA | 96 |  |  |  |  | 21-CP-PL-0010/L0065.5
| Gris | 1,5 mm² | EVA |  | -Q.CA | 12 |  |  |  |  | -X1 | 5 |  |  |  |  | 21-CP-PL-0010/L0065.5
| Negro | 2,5 mm² | EVA |  | -Q311 | 2 |  |  |  |  | -X311 | 1B |  |  |  |  | 20-CP-PL-0010/L0019.5
| Negro | 2,5 mm² | EVA |  | -Q311 | 3 |  |  |  |  | -X31 | 2B |  |  |  |  | 20-CP-PL-0010/L0019.4
| Negro | 2,5 mm² | EVA |  | -Q311 | 4 |  |  |  |  | -X311 | 2B |  |  |  |  | 20-CP-PL-0010/L0019.5
| Negro | 2,5 mm² | EVA |  | -Q311 | 5 |  |  |  |  | -X31 | 3B |  |  |  |  | 20-CP-PL-0010/L0019.4
| Negro | 2,5 mm² | EVA |  | -Q311 | 6 |  |  |  |  | -X311 | 3B |  |  |  |  | 20-CP-PL-0010/L0019.5
| Gris | 1,5 mm² | EVA |  | -Q311 | 11 |  |  |  |  | -X1 | 1 |  |  |  |  | 21-CP-PL-0010/L0061.2
| Gris | 1,5 mm² | EVA |  | -Q311 | 11 |  |  |  |  | -Q321 | 11 |  |  |  |  | 21-CP-PL-0010/L0061.2
| Gris | 1,5 mm² | EVA |  | -Q311 | 12 |  |  |  |  | -X1 | 2 |  |  |  |  | 21-CP-PL-0010/L0061.2
| Gris | 1,5 mm² | EVA |  | -Q311 | 95 |  |  |  |  | -Q321 | 11 |  |  |  |  | 21-CP-PL-0010/L0061.2
| Gris | 1,5 mm² | EVA |  | -Q311 | 95 |  |  |  |  | -Q321 | 95 |  |  |  |  | 21-CP-PL-0010/L0065.1
| Gris | 1,5 mm² | EVA |  | -Q311 | 96 |  |  |  |  | -Q321 | 96 |  |  |  |  | 21-CP-PL-0010/L0065.1
| Gris | 1,5 mm² | EVA |  | -Q311 | 96 |  |  |  |  | -X1 | 4 |  |  |  |  | 21-CP-PL-0010/L0065.1
| Negro | 2,5 mm² | EVA |  | -Q321 | 1 |  |  |  |  | -X32 | 1B |  |  |  |  | 20-CP-PL-0010/L0019.4
| Negro | 2,5 mm² | EVA |  | -Q321 | 1 |  |  |  |  | -Q322 | 1 |  |  |  |  | 20-CP-PL-0010/L0019.5
| Negro | 2,5 mm² | EVA |  | -Q321 | 2 |  |  |  |  | -X321 | 1B |  |  |  |  | 20-CP-PL-0010/L0019.5
| Negro | 2,5 mm² | EVA |  | -Q321 | 3 |  |  |  |  | -X32 | 2B |  |  |  |  | 20-CP-PL-0010/L0019.4
| Negro | 2,5 mm² | EVA |  | -Q321 | 3 |  |  |  |  | -Q322 | 3 |  |  |  |  | 20-CP-PL-0010/L0019.5
| Negro | 2,5 mm² | EVA |  | -Q321 | 4 |  |  |  |  | -X321 | 2B |  |  |  |  | 20-CP-PL-0010/L0019.5
| Negro | 2,5 mm² | EVA |  | -Q321 | 5 |  |  |  |  | -X32 | 3B |  |  |  |  | 20-CP-PL-0010/L0019.4
| Negro | 2,5 mm² | EVA |  | -Q321 | 5 |  |  |  |  | -Q322 | 5 |  |  |  |  | 20-CP-PL-0010/L0019.5
| Negro | 2,5 mm² | EVA |  | -Q321 | 6 |  |  |  |  | -X321 | 3B |  |  |  |  | 20-CP-PL-0010/L0019.5
| Gris | 1,5 mm² | EVA |  | -Q321 | 12 |  |  |  |  | -X1 | 3 |  |  |  |  | 21-CP-PL-0010/L0061.2
| Gris | 1,5 mm² | EVA |  | -Q321 | 95 |  |  |  |  | -Q322 | 95 |  |  |  |  | 21-CP-PL-0010/L0065.2
| Gris | 1,5 mm² | EVA |  | -Q321 | 96 |  |  |  |  | -Q322 | 96 |  |  |  |  | 21-CP-PL-0010/L0065.1
| Negro | 2,5 mm² | EVA |  | -Q322 | 1 |  |  |  |  | -Q323 | 1 |  |  |  |  | 20-CP-PL-0010/L0019.5
| Negro | 2,5 mm² | EVA |  | -Q322 | 2 |  |  |  |  | -X322 | 1B |  |  |  |  | 20-CP-PL-0010/L0019.5
| Negro | 2,5 mm² | EVA |  | -Q322 | 3 |  |  |  |  | -Q323 | 3 |  |  |  |  | 20-CP-PL-0010/L0019.5
| Negro | 2,5 mm² | EVA |  | -Q322 | 4 |  |  |  |  | -X322 | 2B |  |  |  |  | 20-CP-PL-0010/L0019.5
| Negro | 2,5 mm² | EVA |  | -Q322 | 5 |  |  |  |  | -Q323 | 5 |  |  |  |  | 20-CP-PL-0010/L0019.5
| Negro | 2,5 mm² | EVA |  | -Q322 | 6 |  |  |  |  | -X322 | 3B |  |  |  |  | 20-CP-PL-0010/L0019.5
| Gris | 1,5 mm² | EVA |  | -Q322 | 11 |  |  |  |  | -X1 | 6 |  |  |  |  | 21-CP-PL-0010/L0052.2
| Gris | 1,5 mm² | EVA |  | -Q322 | 12 |  |  |  |  | -X1 | 7 |  |  |  |  | 21-CP-PL-0010/L0052.2
| Gris | 1,5 mm² | EVA |  | -Q322 | 95 |  |  |  |  | -Q323 | 95 |  |  |  |  | 21-CP-PL-0010/L0065.2
| Gris | 1,5 mm² | EVA |  | -Q322 | 96 |  |  |  |  | -Q323 | 96 |  |  |  |  | 21-CP-PL-0010/L0065.2
| Negro | 2,5 mm² | EVA |  | -Q323 | 1 |  |  |  |  | -Q324 | 1 |  |  |  |  | 20-CP-PL-0010/L0019.5
| Negro | 2,5 mm² | EVA |  | -Q323 | 2 |  |  |  |  | -X323 | 1B |  |  |  |  | 20-CP-PL-0010/L0019.5
| Negro | 2,5 mm² | EVA |  | -Q323 | 3 |  |  |  |  | -Q324 | 3 |  |  |  |  | 20-CP-PL-0010/L0019.5
| Negro | 2,5 mm² | EVA |  | -Q323 | 4 |  |  |  |  | -X323 | 2B |  |  |  |  | 20-CP-PL-0010/L0019.5
| Negro | 2,5 mm² | EVA |  | -Q323 | 5 |  |  |  |  | -Q324 | 5 |  |  |  |  | 20-CP-PL-0010/L0019.5
| Negro | 2,5 mm² | EVA |  | -Q323 | 6 |  |  |  |  | -X323 | 3B |  |  |  |  | 20-CP-PL-0010/L0019.5
| Gris | 1,5 mm² | EVA |  | -Q323 | 11 |  |  |  |  | -X1 | 8 |  |  |  |  | 21-CP-PL-0010/L0059.7
| Gris | 1,5 mm² | EVA |  | -Q323 | 12 |  |  |  |  | -X1 | 9 |  |  |  |  | 21-CP-PL-0010/L0059.7
| Gris | 1,5 mm² | EVA |  | -Q323 | 95 |  |  |  |  | -Q324 | 95 |  |  |  |  | 21-CP-PL-0010/L0065.2
| Gris | 1,5 mm² | EVA |  | -Q323 | 96 |  |  |  |  | -Q324 | 96 |  |  |  |  | 21-CP-PL-0010/L0065.2
| Negro | 2,5 mm² | EVA |  | -Q324 | 1 |  |  |  |  | -Q327 | 1 |  |  |  |  | 20-CP-PL-0010/L0019.5
| Negro | 2,5 mm² | EVA |  | -Q324 | 2 |  |  |  |  | -X324 | 1B |  |  |  |  | 20-CP-PL-0010/L0019.5
| Negro | 2,5 mm² | EVA |  | -Q324 | 3 |  |  |  |  | -Q325 | 1 |  |  |  |  | 20-CP-PL-0010/L0019.5
| Negro | 2,5 mm² | EVA |  | -Q324 | 4 |  |  |  |  | -X324 | 2B |  |  |  |  | 20-CP-PL-0010/L0019.5
| Negro | 2,5 mm² | EVA |  | -Q324 | 5 |  |  |  |  | -Q327 | 5 |  |  |  |  | 20-CP-PL-0010/L0019.5
| Negro | 2,5 mm² | EVA |  | -Q324 | 6 |  |  |  |  | -X324 | 3B |  |  |  |  | 20-CP-PL-0010/L0019.5
| Gris | 1,5 mm² | EVA |  | -Q324 | 11 |  |  |  |  | -X1 | 10 |  |  |  |  | 21-CP-PL-0010/L0066.4
| Gris | 1,5 mm² | EVA |  | -Q324 | 12 |  |  |  |  | -X1 | 11 |  |  |  |  | 21-CP-PL-0010/L0066.4
| Gris | 1,5 mm² | EVA |  | -Q324 | 95 |  |  |  |  | -Q325 | 95 |  |  |  |  | 21-CP-PL-0010/L0065.3
| Gris | 1,5 mm² | EVA |  | -Q324 | 96 |  |  |  |  | -Q325 | 96 |  |  |  |  | 21-CP-PL-0010/L0065.2
| Negro | 2,5 mm² | EVA |  | -Q325 | 1 |  |  |  |  | -Q326 | 1 |  |  |  |  | 20-CP-PL-0010/L0019.5
| Negro | 2,5 mm² | EVA |  | -Q325 | 2 |  |  |  |  | -X325 | 1B |  |  |  |  | 20-CP-PL-0010/L0019.5
| Gris | 1,5 mm² | EVA |  | -Q325 | 11 |  |  |  |  | -X1 | 12 |  |  |  |  | 21-CP-PL-0010/L0071.2
| Gris | 1,5 mm² | EVA |  | -Q325 | 12 |  |  |  |  | -X1 | 13 |  |  |  |  | 21-CP-PL-0010/L0071.2
| Gris | 1,5 mm² | EVA |  | -Q325 | 95 |  |  |  |  | -Q326 | 95 |  |  |  |  | 21-CP-PL-0010/L0065.3
| Gris | 1,5 mm² | EVA |  | -Q325 | 96 |  |  |  |  | -Q326 | 96 |  |  |  |  | 21-CP-PL-0010/L0065.3
| Negro | 2,5 mm² | EVA |  | -Q326 | 1 |  |  |  |  | -Q327 | 3 |  |  |  |  | 20-CP-PL-0010/L0019.5
| Negro | 2,5 mm² | EVA |  | -Q326 | 2 |  |  |  |  | -X326 | 1B |  |  |  |  | 20-CP-PL-0010/L0019.5
| Gris | 1,5 mm² | EVA |  | -Q326 | 11 |  |  |  |  | -X1 | 14 |  |  |  |  | 21-CP-PL-0010/L0076.2
| Gris | 1,5 mm² | EVA |  | -Q326 | 12 |  |  |  |  | -X1 | 15 |  |  |  |  | 21-CP-PL-0010/L0076.2
| Gris | 1,5 mm² | EVA |  | -Q326 | 95 |  |  |  |  | -Q327 | 95 |  |  |  |  | 21-CP-PL-0010/L0065.3
| Gris | 1,5 mm² | EVA |  | -Q326 | 96 |  |  |  |  | -Q327 | 96 |  |  |  |  | 21-CP-PL-0010/L0065.3
| Negro | 2,5 mm² | EVA |  | -Q327 | 1 |  |  |  |  | -Q328 | 1 |  |  |  |  | 20-CP-PL-0010/L0019.5
| Negro | 2,5 mm² | EVA |  | -Q327 | 2 |  |  |  |  | -X327 | 1B |  |  |  |  | 20-CP-PL-0010/L0019.5
| Negro | 2,5 mm² | EVA |  | -Q327 | 3 |  |  |  |  | -Q328 | 3 |  |  |  |  | 20-CP-PL-0010/L0019.5
| Negro | 2,5 mm² | EVA |  | -Q327 | 4 |  |  |  |  | -X327 | 2B |  |  |  |  | 20-CP-PL-0010/L0019.5
| Negro | 2,5 mm² | EVA |  | -Q327 | 5 |  |  |  |  | -Q328 | 5 |  |  |  |  | 20-CP-PL-0010/L0019.5
| Negro | 2,5 mm² | EVA |  | -Q327 | 6 |  |  |  |  | -X327 | 3B |  |  |  |  | 20-CP-PL-0010/L0019.5
| Negro | 2,5 mm² | EVA |  | -Q327 | 11 |  |  |  |  | -X1 | 16 |  |  |  |  | 20-CP-PL-0010/L0019.4
| Negro | 2,5 mm² | EVA |  | -Q327 | 12 |  |  |  |  | -X1 | 17 |  |  |  |  | 20-CP-PL-0010/L0019.4
| Gris | 1,5 mm² | EVA |  | -Q327 | 95 |  |  |  |  | -Q328 | 95 |  |  |  |  | 21-CP-PL-0010/L0065.4
| Gris | 1,5 mm² | EVA |  | -Q327 | 96 |  |  |  |  | -Q328 | 96 |  |  |  |  | 21-CP-PL-0010/L0065.3
| Negro | 2,5 mm² | EVA |  | -Q328 | 2 |  |  |  |  | -X328 | 1B |  |  |  |  | 20-CP-PL-0010/L0019.5
| Negro | 2,5 mm² | EVA |  | -Q328 | 3 |  |  |  |  | -Q329 | 1 |  |  |  |  | 20-CP-PL-0010/L0019.5
| Negro | 2,5 mm² | EVA |  | -Q328 | 4 |  |  |  |  | -X328 | 2B |  |  |  |  | 20-CP-PL-0010/L0019.5
| Negro | 2,5 mm² | EVA |  | -Q328 | 6 |  |  |  |  | -X328 | 3B |  |  |  |  | 20-CP-PL-0010/L0019.5
| Negro | 2,5 mm² | EVA |  | -Q328 | 11 |  |  |  |  | -X1 | 18 |  |  |  |  | 20-CP-PL-0010/L0019.4
| Negro | 2,5 mm² | EVA |  | -Q328 | 12 |  |  |  |  | -X1 | 19 |  |  |  |  | 20-CP-PL-0010/L0019.4
| Gris | 1,5 mm² | EVA |  | -Q328 | 95 |  |  |  |  | -Q329 | 95 |  |  |  |  | 21-CP-PL-0010/L0065.4
| Gris | 1,5 mm² | EVA |  | -Q328 | 96 |  |  |  |  | -Q329 | 96 |  |  |  |  | 21-CP-PL-0010/L0065.4
| Negro | 2,5 mm² | EVA |  | -Q329 | 1 |  |  |  |  | -Q330 | 1 |  |  |  |  | 20-CP-PL-0010/L0019.5
| Negro | 2,5 mm² | EVA |  | -Q329 | 2 |  |  |  |  | -X329 | 1B |  |  |  |  | 20-CP-PL-0010/L0019.5
| Negro | 2,5 mm² | EVA |  | -Q329 | 11 |  |  |  |  | -X1 | 20 |  |  |  |  | 20-CP-PL-0010/L0019.4
| Negro | 2,5 mm² | EVA |  | -Q329 | 12 |  |  |  |  | -X1 | 21 |  |  |  |  | 20-CP-PL-0010/L0019.4
| Gris | 1,5 mm² | EVA |  | -Q329 | 95 |  |  |  |  | -Q330 | 95 |  |  |  |  | 21-CP-PL-0010/L0065.4
| Gris | 1,5 mm² | EVA |  | -Q329 | 96 |  |  |  |  | -Q330 | 96 |  |  |  |  | 21-CP-PL-0010/L0065.4
| Negro | 2,5 mm² | EVA |  | -Q330 | 2 |  |  |  |  | -X330 | 1B |  |  |  |  | 20-CP-PL-0010/L0019.5
| Negro | 2,5 mm² | EVA |  | -Q330 | 11 |  |  |  |  | -X1 | 22 |  |  |  |  | 20-CP-PL-0010/L0019.4
| Negro | 2,5 mm² | EVA |  | -Q330 | 12 |  |  |  |  | -X1 | 23 |  |  |  |  | 20-CP-PL-0010/L0019.4
| Gris | 2,5 mm² | EVA |  | -R001 | 2 |  |  |  |  | -XCA | 5 |  |  |  |  | 20-CP-PL-0010/L0044.3
| Gris | 2,5 mm² | EVA |  | -S001 | 11 |  |  |  |  | -XCA | 7 |  |  |  |  | 20-CP-PL-0010/L0044.2
| Ve/Am | 2,5 mm² | EVA |  | -TIERRA | [5 empty] | -X31 | 6B |  |  |  |  | 20-CP-PL-0010/L0019.4
| Ve/Am | 2,5 mm² | EVA |  | -TIERRA | [5 empty] | -X32 | 14B |  |  |  |  | 20-CP-PL-0010/L0019.4
| Negro | 2,5 mm² | EVA |  | -X31 | 4B |  |  |  |  | -X311 | 4B |  |  |  |  | 20-CP-PL-0010/L0019.4
| Negro | 2,5 mm² | EVA |  | -X32 | 10B |  |  |  |  | -X327 | 4B |  |  |  |  | 20-CP-PL-0010/L0019.4
| Negro | 2,5 mm² | EVA |  | -X32 | 11B |  |  |  |  | -X328 | 4B |  |  |  |  | 20-CP-PL-0010/L0019.4
| Negro | 2,5 mm² | EVA |  | -X32 | 12B |  |  |  |  | -X329 | 2B |  |  |  |  | 20-CP-PL-0010/L0019.4
| Negro | 2,5 mm² | EVA |  | -X32 | 13B |  |  |  |  | -X330 | 2B |  |  |  |  | 20-CP-PL-0010/L0019.4
| Negro | 2,5 mm² | EVA |  | -X32 | 4B |  |  |  |  | -X321 | 4B |  |  |  |  | 20-CP-PL-0010/L0019.4
| Negro | 2,5 mm² | EVA |  | -X32 | 5B |  |  |  |  | -X322 | 4B |  |  |  |  | 20-CP-PL-0010/L0019.4
| Negro | 2,5 mm² | EVA |  | -X32 | 6B |  |  |  |  | -X323 | 4B |  |  |  |  | 20-CP-PL-0010/L0019.4
| Negro | 2,5 mm² | EVA |  | -X32 | 7B |  |  |  |  | -X324 | 4B |  |  |  |  | 20-CP-PL-0010/L0019.4
| Negro | 2,5 mm² | EVA |  | -X32 | 8B |  |  |  |  | -X325 | 2B |  |  |  |  | 20-CP-PL-0010/L0019.4
| Negro | 2,5 mm² | EVA |  | -X32 | 9B |  |  |  |  | -X326 | 2B |  |  |  |  | 20-CP-PL-0010/L0019.4

## PUENTES +TX-J03.1
| SUBESTACIÓN SECCIONADORA PARINAS 500/220 kV |  |  | SNN4008-Y-PRN-22-CP-LIST-0040
|  |  |  | REVISIÓN No 0 | 26-01-2023
TABLA DE PUENTES METÁLICOS =PJ03+TX-J03.1
Origen |  | Destino |  | Comentario
Elemento/Bornera | Borne | Elemento/Bornera | Borne
-X31 | 4A | -X31 | 5A
-X31 | 5A | -X31 | 6A
-X32 | 4A | -X32 | 5A
-X32 | 5A | -X32 | 6A
-X32 | 6A | -X32 | 7A
-X32 | 7A | -X32 | 8A
-X32 | 8A | -X32 | 9A
-X32 | 9A | -X32 | 10A
-X32 | 10A | -X32 | 11A
-X32 | 11A | -X32 | 12A
-X32 | 12A | -X32 | 13A
-X32 | 13A | -X32 | 14A
-XCA | 1 | -XCA | 2
-XCA | 3 | -XCA | 4
-XCA | 4 | -XCA | 5
-XCA | 5 | -XCA | 6
-XCA | 7 | -XCA | 8
-XCA | 8 | -XCA | 9

## ALAMBRADO +89J3-3_1
|  |  | SUBESTACIÓN SECCIONADORA PARINAS 500/220 kV | [14 empty] | SNN4008-Y-PRN-22-CP-LIST-0040
[18 empty] | REVISIÓN No 0 | 26-01-2023
TABLA DE ALAMBRADO =PJT1+89J3-3/1
No. | CONDUCTOR |  |  |  | Conexión 1 | [5 empty] | Conexión 2 | [5 empty] | Plano | Comentarios
| Color | Calibre | Tipo | Longitud | Elemento/ Bornera | Borne | Cortado | Ponchado | Marcado | Conectado | Elemento/ Bornera | Borne | Cortado | Ponchado | Marcado | Conectado
| Gris | 1,5 mm² | EVA |  | -XT2 | 33 |  |  |  |  | -XT2 | 43 |  |  |  |  | 21-CP-PL-0006/L0035.7
| Gris | 1,5 mm² | EVA |  | -XT2 | 1 |  |  |  |  | -XT2 | 3 |  |  |  |  | 21-CP-PL-0006/L0035.5
| Gris | 1,5 mm² | EVA |  | -XT2 | 3 |  |  |  |  | -XT2 | 42 |  |  |  |  | 21-CP-PL-0006/L0035.5
| Gris | 1,5 mm² | EVA |  | -XT2 | 34 |  |  |  |  | -XT2 | 42 |  |  |  |  | 21-CP-PL-0006/L0035.6
| Gris | 1,5 mm² | EVA |  | -XT2 | 34 |  |  |  |  | -XT2 | 44 |  |  |  |  | 21-CP-PL-0006/L0035.7
| Gris | 1,5 mm² | EVA |  | -XT2 | 35 |  |  |  |  | -XT2 | 45 |  |  |  |  | 21-CP-PL-0006/L0035.7
| Gris | 1,5 mm² | EVA |  | -XT2 | 36 |  |  |  |  | -XT2 | 44 |  |  |  |  | 21-CP-PL-0006/L0035.7
| Gris | 1,5 mm² | EVA |  | -XT2 | 36 |  |  |  |  | -XT2 | 46 |  |  |  |  | 21-CP-PL-0006/L0035.7
| Gris | 1,5 mm² | EVA |  | -XT2 | 37 |  |  |  |  | -XT2 | 47 |  |  |  |  | 21-CP-PL-0006/L0035.8
| Gris | 1,5 mm² | EVA |  | -XT2 | 38 |  |  |  |  | -XT2 | 46 |  |  |  |  | 21-CP-PL-0006/L0035.7
| Gris | 1,5 mm² | EVA |  | -XT2 | 38 |  |  |  |  | -XT2 | 48 |  |  |  |  | 21-CP-PL-0006/L0035.8

## ALAMBRADO +89J3-3_2
|  |  | SUBESTACIÓN SECCIONADORA PARINAS 500/220 kV | [14 empty] | SNN4008-Y-PRN-22-CP-LIST-0040
[18 empty] | REVISIÓN No 0 | 26-01-2023
TABLA DE ALAMBRADO =PJT1+89J3-3/2
No. | CONDUCTOR |  |  |  | Conexión 1 | [5 empty] | Conexión 2 | [5 empty] | Plano | Comentarios
| Color | Calibre | Tipo | Longitud | Elemento/ Bornera | Borne | Cortado | Ponchado | Marcado | Conectado | Elemento/ Bornera | Borne | Cortado | Ponchado | Marcado | Conectado
| Gris | 1,5 mm² | EVA |  | -XT2 | 33 |  |  |  |  | -XT2 | 43 |  |  |  |  | 21-CP-PL-0006/L0043.7
| Gris | 1,5 mm² | EVA |  | -XT2 | 1 |  |  |  |  | -XT2 | 3 |  |  |  |  | 21-CP-PL-0006/L0043.5
| Gris | 1,5 mm² | EVA |  | -XT2 | 3 |  |  |  |  | -XT2 | 42 |  |  |  |  | 21-CP-PL-0006/L0043.5
| Gris | 1,5 mm² | EVA |  | -XT2 | 34 |  |  |  |  | -XT2 | 42 |  |  |  |  | 21-CP-PL-0006/L0043.6
| Gris | 1,5 mm² | EVA |  | -XT2 | 34 |  |  |  |  | -XT2 | 44 |  |  |  |  | 21-CP-PL-0006/L0043.7
| Gris | 1,5 mm² | EVA |  | -XT2 | 35 |  |  |  |  | -XT2 | 45 |  |  |  |  | 21-CP-PL-0006/L0043.7
| Gris | 1,5 mm² | EVA |  | -XT2 | 36 |  |  |  |  | -XT2 | 44 |  |  |  |  | 21-CP-PL-0006/L0043.7
| Gris | 1,5 mm² | EVA |  | -XT2 | 36 |  |  |  |  | -XT2 | 46 |  |  |  |  | 21-CP-PL-0006/L0043.7
| Gris | 1,5 mm² | EVA |  | -XT2 | 37 |  |  |  |  | -XT2 | 47 |  |  |  |  | 21-CP-PL-0006/L0043.8
| Gris | 1,5 mm² | EVA |  | -XT2 | 38 |  |  |  |  | -XT2 | 46 |  |  |  |  | 21-CP-PL-0006/L0043.7
| Gris | 1,5 mm² | EVA |  | -XT2 | 38 |  |  |  |  | -XT2 | 48 |  |  |  |  | 21-CP-PL-0006/L0043.8

## ALAMBRADO +89J3-3_3
|  |  | SUBESTACIÓN SECCIONADORA PARINAS 500/220 kV | [14 empty] | SNN4008-Y-PRN-22-CP-LIST-0040
[18 empty] | REVISIÓN No 0 | 26-01-2023
TABLA DE ALAMBRADO =PJT1+89J3-3/3
No. | CONDUCTOR |  |  |  | Conexión 1 | [5 empty] | Conexión 2 | [5 empty] | Plano | Comentarios
| Color | Calibre | Tipo | Longitud | Elemento/ Bornera | Borne | Cortado | Ponchado | Marcado | Conectado | Elemento/ Bornera | Borne | Cortado | Ponchado | Marcado | Conectado
| Gris | 1,5 mm² | EVA |  | -XT2 | 33 |  |  |  |  | -XT2 | 43 |  |  |  |  | 21-CP-PL-0006/L0051.7
| Gris | 1,5 mm² | EVA |  | -XT2 | 1 |  |  |  |  | -XT2 | 3 |  |  |  |  | 21-CP-PL-0006/L0051.5
| Gris | 1,5 mm² | EVA |  | -XT2 | 3 |  |  |  |  | -XT2 | 42 |  |  |  |  | 21-CP-PL-0006/L0051.5
| Gris | 1,5 mm² | EVA |  | -XT2 | 34 |  |  |  |  | -XT2 | 42 |  |  |  |  | 21-CP-PL-0006/L0051.6
| Gris | 1,5 mm² | EVA |  | -XT2 | 34 |  |  |  |  | -XT2 | 44 |  |  |  |  | 21-CP-PL-0006/L0051.7
| Gris | 1,5 mm² | EVA |  | -XT2 | 35 |  |  |  |  | -XT2 | 45 |  |  |  |  | 21-CP-PL-0006/L0051.7
| Gris | 1,5 mm² | EVA |  | -XT2 | 36 |  |  |  |  | -XT2 | 44 |  |  |  |  | 21-CP-PL-0006/L0051.7
| Gris | 1,5 mm² | EVA |  | -XT2 | 36 |  |  |  |  | -XT2 | 46 |  |  |  |  | 21-CP-PL-0006/L0051.7
| Gris | 1,5 mm² | EVA |  | -XT2 | 37 |  |  |  |  | -XT2 | 47 |  |  |  |  | 21-CP-PL-0006/L0051.8
| Gris | 1,5 mm² | EVA |  | -XT2 | 38 |  |  |  |  | -XT2 | 46 |  |  |  |  | 21-CP-PL-0006/L0051.7
| Gris | 1,5 mm² | EVA |  | -XT2 | 38 |  |  |  |  | -XT2 | 48 |  |  |  |  | 21-CP-PL-0006/L0051.8

## ALAMBRADO +89J3R-3_1
|  |  | SUBESTACIÓN SECCIONADORA PARINAS 500/220 kV | [14 empty] | SNN4008-Y-PRN-22-CP-LIST-0040
[18 empty] | REVISIÓN No 0 | 26-01-2023
TABLA DE ALAMBRADO =PJT1+89J3R-3/1
No. | CONDUCTOR |  |  |  | Conexión 1 | [5 empty] | Conexión 2 | [5 empty] | Plano | Comentarios
| Color | Calibre | Tipo | Longitud | Elemento/ Bornera | Borne | Cortado | Ponchado | Marcado | Conectado | Elemento/ Bornera | Borne | Cortado | Ponchado | Marcado | Conectado
| Gris | 1,5 mm² | EVA |  | -XT2 | 33 |  |  |  |  | -XT2 | 43 |  |  |  |  | 21-CP-PL-0006/L0036.3
| Gris | 1,5 mm² | EVA |  | -XT2 | 1 |  |  |  |  | -XT2 | 3 |  |  |  |  | 21-CP-PL-0006/L0036.1
| Gris | 1,5 mm² | EVA |  | -XT2 | 3 |  |  |  |  | -XT2 | 42 |  |  |  |  | 21-CP-PL-0006/L0036.2
| Gris | 1,5 mm² | EVA |  | -XT2 | 34 |  |  |  |  | -XT2 | 42 |  |  |  |  | 21-CP-PL-0006/L0036.2
| Gris | 1,5 mm² | EVA |  | -XT2 | 34 |  |  |  |  | -XT2 | 44 |  |  |  |  | 21-CP-PL-0006/L0036.3
| Gris | 1,5 mm² | EVA |  | -XT2 | 35 |  |  |  |  | -XT2 | 45 |  |  |  |  | 21-CP-PL-0006/L0036.3
| Gris | 1,5 mm² | EVA |  | -XT2 | 36 |  |  |  |  | -XT2 | 44 |  |  |  |  | 21-CP-PL-0006/L0036.3
| Gris | 1,5 mm² | EVA |  | -XT2 | 36 |  |  |  |  | -XT2 | 46 |  |  |  |  | 21-CP-PL-0006/L0036.3
| Gris | 1,5 mm² | EVA |  | -XT2 | 37 |  |  |  |  | -XT2 | 47 |  |  |  |  | 21-CP-PL-0006/L0036.4
| Gris | 1,5 mm² | EVA |  | -XT2 | 38 |  |  |  |  | -XT2 | 46 |  |  |  |  | 21-CP-PL-0006/L0036.4
| Gris | 1,5 mm² | EVA |  | -XT2 | 38 |  |  |  |  | -XT2 | 48 |  |  |  |  | 21-CP-PL-0006/L0036.4

## ALAMBRADO +89J3R-3_2
|  |  | SUBESTACIÓN SECCIONADORA PARINAS 500/220 kV | [14 empty] | SNN4008-Y-PRN-22-CP-LIST-0040
[18 empty] | REVISIÓN No 0 | 26-01-2023
TABLA DE ALAMBRADO =PJT1+89J3R-3/2
No. | CONDUCTOR |  |  |  | Conexión 1 | [5 empty] | Conexión 2 | [5 empty] | Plano | Comentarios
| Color | Calibre | Tipo | Longitud | Elemento/ Bornera | Borne | Cortado | Ponchado | Marcado | Conectado | Elemento/ Bornera | Borne | Cortado | Ponchado | Marcado | Conectado
| Gris | 1,5 mm² | EVA |  | -XT2 | 33 |  |  |  |  | -XT2 | 43 |  |  |  |  | 21-CP-PL-0006/L0044.3
| Gris | 1,5 mm² | EVA |  | -XT2 | 1 |  |  |  |  | -XT2 | 3 |  |  |  |  | 21-CP-PL-0006/L0044.1
| Gris | 1,5 mm² | EVA |  | -XT2 | 3 |  |  |  |  | -XT2 | 42 |  |  |  |  | 21-CP-PL-0006/L0044.2
| Gris | 1,5 mm² | EVA |  | -XT2 | 34 |  |  |  |  | -XT2 | 42 |  |  |  |  | 21-CP-PL-0006/L0044.2
| Gris | 1,5 mm² | EVA |  | -XT2 | 34 |  |  |  |  | -XT2 | 44 |  |  |  |  | 21-CP-PL-0006/L0044.3
| Gris | 1,5 mm² | EVA |  | -XT2 | 35 |  |  |  |  | -XT2 | 45 |  |  |  |  | 21-CP-PL-0006/L0044.3
| Gris | 1,5 mm² | EVA |  | -XT2 | 36 |  |  |  |  | -XT2 | 44 |  |  |  |  | 21-CP-PL-0006/L0044.3
| Gris | 1,5 mm² | EVA |  | -XT2 | 36 |  |  |  |  | -XT2 | 46 |  |  |  |  | 21-CP-PL-0006/L0044.3
| Gris | 1,5 mm² | EVA |  | -XT2 | 37 |  |  |  |  | -XT2 | 47 |  |  |  |  | 21-CP-PL-0006/L0044.4
| Gris | 1,5 mm² | EVA |  | -XT2 | 38 |  |  |  |  | -XT2 | 46 |  |  |  |  | 21-CP-PL-0006/L0044.4
| Gris | 1,5 mm² | EVA |  | -XT2 | 38 |  |  |  |  | -XT2 | 48 |  |  |  |  | 21-CP-PL-0006/L0044.4

## ALAMBRADO +89J3R-3_3
|  |  | SUBESTACIÓN SECCIONADORA PARINAS 500/220 kV | [14 empty] | SNN4008-Y-PRN-22-CP-LIST-0040
[18 empty] | REVISIÓN No 0 | 26-01-2023
TABLA DE ALAMBRADO =PJT1+89J3R-3/3
No. | CONDUCTOR |  |  |  | Conexión 1 | [5 empty] | Conexión 2 | [5 empty] | Plano | Comentarios
| Color | Calibre | Tipo | Longitud | Elemento/ Bornera | Borne | Cortado | Ponchado | Marcado | Conectado | Elemento/ Bornera | Borne | Cortado | Ponchado | Marcado | Conectado
| Gris | 1,5 mm² | EVA |  | -XT2 | 33 |  |  |  |  | -XT2 | 43 |  |  |  |  | 21-CP-PL-0006/L0052.3
| Gris | 1,5 mm² | EVA |  | -XT2 | 1 |  |  |  |  | -XT2 | 3 |  |  |  |  | 21-CP-PL-0006/L0052.1
| Gris | 1,5 mm² | EVA |  | -XT2 | 3 |  |  |  |  | -XT2 | 42 |  |  |  |  | 21-CP-PL-0006/L0052.2
| Gris | 1,5 mm² | EVA |  | -XT2 | 34 |  |  |  |  | -XT2 | 42 |  |  |  |  | 21-CP-PL-0006/L0052.2
| Gris | 1,5 mm² | EVA |  | -XT2 | 34 |  |  |  |  | -XT2 | 44 |  |  |  |  | 21-CP-PL-0006/L0052.3
| Gris | 1,5 mm² | EVA |  | -XT2 | 35 |  |  |  |  | -XT2 | 45 |  |  |  |  | 21-CP-PL-0006/L0052.3
| Gris | 1,5 mm² | EVA |  | -XT2 | 36 |  |  |  |  | -XT2 | 44 |  |  |  |  | 21-CP-PL-0006/L0052.3
| Gris | 1,5 mm² | EVA |  | -XT2 | 36 |  |  |  |  | -XT2 | 46 |  |  |  |  | 21-CP-PL-0006/L0052.3
| Gris | 1,5 mm² | EVA |  | -XT2 | 37 |  |  |  |  | -XT2 | 47 |  |  |  |  | 21-CP-PL-0006/L0052.4
| Gris | 1,5 mm² | EVA |  | -XT2 | 38 |  |  |  |  | -XT2 | 46 |  |  |  |  | 21-CP-PL-0006/L0052.4
| Gris | 1,5 mm² | EVA |  | -XT2 | 38 |  |  |  |  | -XT2 | 48 |  |  |  |  | 21-CP-PL-0006/L0052.4

## ALAMBRADO +TDCA-SJD1
|  |  | SUBESTACIÓN SECCIONADORA PARINAS 500/220 kV | [14 empty] | SNN4008-Y-PRN-22-CP-LIST-0040
[18 empty] | REVISIÓN No 0 | 26-01-2023
TABLA DE ALAMBRADO =SJD1+TDCA-SJD1
No. | CONDUCTOR |  |  |  | Conexión 1 | [5 empty] | Conexión 2 | [5 empty] | Plano | Comentarios
| Color | Calibre | Tipo | Longitud | Elemento/ Bornera | Borne | Cortado | Ponchado | Marcado | Conectado | Elemento/ Bornera | Borne | Cortado | Ponchado | Marcado | Conectado
| Gris | 1,5 mm² | EVA |  | -XA | 1 |  |  |  |  | -XB | 1 |  |  |  |  | 21-CP-PL-0010/L0057.5
| Gris | 1,5 mm² | EVA |  | -XA | 4 |  |  |  |  | -XB | 4 |  |  |  |  | 21-CP-PL-0010/L0058.2

## ALAMBRADO +TDCC-SJD1
|  |  | SUBESTACIÓN SECCIONADORA PARINAS 500/220 kV | [14 empty] | SNN4008-Y-PRN-22-CP-LIST-0040
[18 empty] | REVISIÓN No 0 | 26-01-2023
TABLA DE ALAMBRADO =SJD1+TDCC-SJD1
No. | CONDUCTOR |  |  |  | Conexión 1 | [5 empty] | Conexión 2 | [5 empty] | Plano | Comentarios
| Color | Calibre | Tipo | Longitud | Elemento/ Bornera | Borne | Cortado | Ponchado | Marcado | Conectado | Elemento/ Bornera | Borne | Cortado | Ponchado | Marcado | Conectado
| Gris | 1,5 mm² | EVA |  | -XA | 2 |  |  |  |  | -XB | 2 |  |  |  |  | 21-CP-PL-0011/L0061.5
| Gris | 1,5 mm² | EVA |  | -XA | 1 |  |  |  |  | -XB | 1 |  |  |  |  | 21-CP-PL-0011/L0061.3
| Gris | 1,5 mm² | EVA |  | -XA | 3 |  |  |  |  | -XB | 3 |  |  |  |  | 21-CP-PL-0011/L0061.5
| Gris | 1,5 mm² | EVA |  | -XA | 5 |  |  |  |  | -XB | 5 |  |  |  |  | 21-CP-PL-0011/L0061.6
| Gris | 1,5 mm² | EVA |  | -XB | 1 |  |  |  |  | -XC | 1 |  |  |  |  | 21-CP-PL-0011/L0061.3
| Gris | 1,5 mm² | EVA |  | -XB | 5 |  |  |  |  | -XC | 2 |  |  |  |  | 21-CP-PL-0011/L0061.6

## ALAMBRADO +TPOP05
|  |  | SUBESTACIÓN SECCIONADORA PARINAS 500/220 kV | [14 empty] | SNN4008-Y-PRN-22-CP-LIST-0040
[18 empty] | REVISIÓN No 0 | 26-01-2023
TABLA DE ALAMBRADO =SJD1+TPOP05
No. | CONDUCTOR |  |  |  | Conexión 1 | [5 empty] | Conexión 2 | [5 empty] | Plano | Comentarios
| Color | Calibre | Tipo | Longitud | Elemento/ Bornera | Borne | Cortado | Ponchado | Marcado | Conectado | Elemento/ Bornera | Borne | Cortado | Ponchado | Marcado | Conectado
| Gris | 1,5 mm² | EVA |  | -X10A | 17 |  |  |  |  | -X10A | 19 |  |  |  |  | 21-CP-PL-0010/L0050.6
| Gris | 1,5 mm² | EVA |  | -X10A | 17 |  |  |  |  | -X10A | 23 |  |  |  |  | 21-CP-PL-0010/L0050.7
| Gris | 1,5 mm² | EVA |  | -X10A | 21 |  |  |  |  | -X10A | 23 |  |  |  |  | 21-CP-PL-0010/L0050.7
| Gris | 1,5 mm² | EVA |  | -X10A | 21 |  |  |  |  | -X90 | 1 |  |  |  |  | 21-CP-PL-0010/L0050.8
| Gris | 1,5 mm² | EVA |  | -X90 | 1 |  |  |  |  | -X90 | 3 |  |  |  |  | 21-CP-PL-0010/L0050.8
| Gris | 1,5 mm² | EVA |  | -X90 | 2 |  |  |  |  | -X90 | 4 |  |  |  |  | 21-CP-PL-0010/L0050.8