## PORTADA
SUBESTACIÓN SECCIONADORA PARINAS 500/220 kV
TABLA DE ALAMBRADO INTERNO DE SSGG Y DE SSAA 500/220 kV - INTEGRACIÓN CON C&P
DOCUMENTO N°
SNN4008-Y-PRN-22-CP-LIST-0043
REVISIÓN No 0
Revisión | Modificaciones |  |  |  |  | Fecha
A | Emitido para revisión interna |  |  |  |  | 16-01-2023
B | Emitido para revisión y aprobación |  |  |  |  | 26-01-2023
0 | Emitido para revisión y aprobación |  |  |  |  | 06-03-2023
Elaboración - Revisión - Aprobación
Revisión | Elaborado por: |  | Revisado por: |  | Aprobado por:
| Nombre | Firma | Nombre | Firma | Nombre | Firma
A | A.F.H. |  | L.E.C. |  | J.M.L.
B | A.F.H. |  | L.E.C. |  | J.M.L.
0 | J.M.A. |  | C.N.F |  | A.P.D.
Los derechos de autor de este documento son de HMV INGENIEROS LTDA., quien queda exonerada de toda responsabilidad si este documento es alterado o modificado. No se autoriza su empleo o reproducción total o parcial con fines diferentes al contratado.

## ALAMBRADO +TX-JB1
|  |  | SUBESTACIÓN SECCIONADORA PARINAS 500/220 kV | [14 empty] | SNN4008-Y-PRN-22-CP-LIST-0043
[18 empty] | REVISIÓN No 0 | 26-01-2023
TABLA DE ALAMBRADO =PJB1+TX-JB1
No. | CONDUCTOR |  |  |  | Conexión 1 | [5 empty] | Conexión 2 | [5 empty] | Plano | Comentarios
| Color | Calibre | Tipo | Longitud | Elemento/ Bornera | Borne | Cortado | Ponchado | Marcado | Conectado | Elemento/ Bornera | Borne | Cortado | Ponchado | Marcado | Conectado
| Gris | 1,5 mm² | EVA |  | -Q3102 | 11 |  |  |  |  | -X1 | 3 |  |  |  |  | 21-CP-PL-0010/L0043.1
| Gris | 2,5 mm² | EVA |  | -E001 | X1 |  |  |  |  | -S001 | 12 |  |  |  |  | 20-CP-PL-0013/L0015.3
| Gris | 2,5 mm² | EVA |  | -E001 | X2 |  |  |  |  | -XCA | 6 |  |  |  |  | 20-CP-PL-0013/L0015.3
| Gris | 2,5 mm² | EVA |  | -E002 | L |  |  |  |  | -XCA | 9 |  |  |  |  | 20-CP-PL-0013/L0015.4
| Gris | 2,5 mm² | EVA |  | -E002 | N |  |  |  |  | -XCA | 5 |  |  |  |  | 20-CP-PL-0013/L0015.4
| Ve/Am | 1,5 mm² | EVA |  | -E002 | PE |  |  |  |  | -TIERRA | [5 empty] | 20-CP-PL-0013/L0015.4
| Gris | 2,5 mm² | EVA |  | -E003 | 13 |  |  |  |  | -R001 | 3 |  |  |  |  | 20-CP-PL-0013/L0015.3
| Gris | 2,5 mm² | EVA |  | -E003 | 14 |  |  |  |  | -XCA | 9 |  |  |  |  | 20-CP-PL-0013/L0015.3
| Gris | 2,5 mm² | EVA |  | -E003 | A1 |  |  |  |  | -XCA | 8 |  |  |  |  | 20-CP-PL-0013/L0015.3
| Gris | 2,5 mm² | EVA |  | -E003 | A2 |  |  |  |  | -XCA | 6 |  |  |  |  | 20-CP-PL-0013/L0015.3
| Gris | 2,5 mm² | EVA |  | -Q.CA | 1 |  |  |  |  | -XCA | 1 |  |  |  |  | 20-CP-PL-0013/L0015.3
| Gris | 2,5 mm² | EVA |  | -Q.CA | 2 |  |  |  |  | -XCA | 7 |  |  |  |  | 20-CP-PL-0013/L0015.3
| Gris | 1,5 mm² | EVA |  | -Q.CA | 11 |  |  |  |  | -Q.CA | 95 |  |  |  |  | 21-CP-PL-0013/L0018.8
| Gris | 1,5 mm² | EVA |  | -Q.CA | 11 |  |  |  |  | -Q3212 | 95 |  |  |  |  | 21-CP-PL-0013/L0018.8
| Gris | 1,5 mm² | EVA |  | -Q.CA | 12 |  |  |  |  | -Q.CA | 96 |  |  |  |  | 21-CP-PL-0013/L0018.8
| Gris | 1,5 mm² | EVA |  | -Q.CA | 12 |  |  |  |  | -X1 | 32 |  |  |  |  | 21-CP-PL-0013/L0018.8
| Negro | 2,5 mm² | EVA |  | -Q3101 | 1 |  |  |  |  | -X31 | 2B |  |  |  |  | 20-CP-PL-0013/L0004.4
| Negro | 2,5 mm² | EVA |  | -Q3101 | 1 |  |  |  |  | -Q3102 | 3 |  |  |  |  | 20-CP-PL-0013/L0004.4
| Negro | 2,5 mm² | EVA |  | -Q3101 | 2 |  |  |  |  | -X3101 | 1B |  |  |  |  | 20-CP-PL-0013/L0004.5
| Gris | 1,5 mm² | EVA |  | -Q3101 | 11 |  |  |  |  | -X1 | 1 |  |  |  |  | 21-CP-PL-0010/L0071.2
| Gris | 1,5 mm² | EVA |  | -Q3101 | 12 |  |  |  |  | -X1 | 2 |  |  |  |  | 21-CP-PL-0010/L0071.2
| Gris | 1,5 mm² | EVA |  | -Q3101 | 95 |  |  |  |  | -Q3102 | 95 |  |  |  |  | 21-CP-PL-0013/L0018.2
| Gris | 1,5 mm² | EVA |  | -Q3101 | 95 |  |  |  |  | -X1 | 25 |  |  |  |  | 21-CP-PL-0013/L0018.2
| Gris | 1,5 mm² | EVA |  | -Q3101 | 96 |  |  |  |  | -Q3102 | 96 |  |  |  |  | 21-CP-PL-0013/L0018.2
| Gris | 1,5 mm² | EVA |  | -Q3101 | 96 |  |  |  |  | -X1 | 31 |  |  |  |  | 21-CP-PL-0013/L0018.2
| Negro | 2,5 mm² | EVA |  | -Q3102 | 1 |  |  |  |  | -X31 | 1B |  |  |  |  | 20-CP-PL-0013/L0004.4
| Negro | 2,5 mm² | EVA |  | -Q3102 | 1 |  |  |  |  | -Q3105 | 1 |  |  |  |  | 20-CP-PL-0013/L0004.4
| Negro | 2,5 mm² | EVA |  | -Q3102 | 2 |  |  |  |  | -X3102 | 1B |  |  |  |  | 20-CP-PL-0013/L0004.5
| Negro | 2,5 mm² | EVA |  | -Q3102 | 3 |  |  |  |  | -Q3103 | 1 |  |  |  |  | 20-CP-PL-0013/L0004.4
| Negro | 2,5 mm² | EVA |  | -Q3102 | 4 |  |  |  |  | -X3102 | 2B |  |  |  |  | 20-CP-PL-0013/L0004.5
| Negro | 2,5 mm² | EVA |  | -Q3102 | 5 |  |  |  |  | -X31 | 3B |  |  |  |  | 20-CP-PL-0013/L0004.4
| Negro | 2,5 mm² | EVA |  | -Q3102 | 5 |  |  |  |  | -Q3105 | 5 |  |  |  |  | 20-CP-PL-0013/L0004.4
| Negro | 2,5 mm² | EVA |  | -Q3102 | 6 |  |  |  |  | -X3102 | 3B |  |  |  |  | 20-CP-PL-0013/L0004.5
| Gris | 1,5 mm² | EVA |  | -Q3102 | 12 |  |  |  |  | -X1 | 4 |  |  |  |  | 21-CP-PL-0010/L0043.1
| Gris | 1,5 mm² | EVA |  | -Q3102 | 95 |  |  |  |  | -Q3103 | 95 |  |  |  |  | 21-CP-PL-0013/L0018.2
| Gris | 1,5 mm² | EVA |  | -Q3102 | 96 |  |  |  |  | -Q3103 | 96 |  |  |  |  | 21-CP-PL-0013/L0018.2
| Negro | 2,5 mm² | EVA |  | -Q3103 | 1 |  |  |  |  | -Q3104 | 1 |  |  |  |  | 20-CP-PL-0013/L0004.4
| Negro | 2,5 mm² | EVA |  | -Q3103 | 2 |  |  |  |  | -X3103 | 1B |  |  |  |  | 20-CP-PL-0013/L0004.5
| Gris | 1,5 mm² | EVA |  | -Q3103 | 11 |  |  |  |  | -X1 | 5 |  |  |  |  | 21-CP-PL-0011/L0073.2
| Gris | 1,5 mm² | EVA |  | -Q3103 | 12 |  |  |  |  | -X1 | 6 |  |  |  |  | 21-CP-PL-0011/L0073.2
| Gris | 1,5 mm² | EVA |  | -Q3103 | 95 |  |  |  |  | -Q3104 | 95 |  |  |  |  | 21-CP-PL-0013/L0018.2
| Gris | 1,5 mm² | EVA |  | -Q3103 | 96 |  |  |  |  | -Q3104 | 96 |  |  |  |  | 21-CP-PL-0013/L0018.2
| Negro | 2,5 mm² | EVA |  | -Q3104 | 1 |  |  |  |  | -Q3105 | 3 |  |  |  |  | 20-CP-PL-0013/L0004.4
| Negro | 2,5 mm² | EVA |  | -Q3104 | 2 |  |  |  |  | -X3104 | 1B |  |  |  |  | 20-CP-PL-0013/L0004.5
| Gris | 1,5 mm² | EVA |  | -Q3104 | 11 |  |  |  |  | -X1 | 7 |  |  |  |  | 21-CP-PL-0012/L0052.2
| Gris | 1,5 mm² | EVA |  | -Q3104 | 12 |  |  |  |  | -X1 | 8 |  |  |  |  | 21-CP-PL-0012/L0052.2
| Gris | 1,5 mm² | EVA |  | -Q3104 | 95 |  |  |  |  | -Q3105 | 95 |  |  |  |  | 21-CP-PL-0013/L0018.3
| Gris | 1,5 mm² | EVA |  | -Q3104 | 96 |  |  |  |  | -Q3105 | 96 |  |  |  |  | 21-CP-PL-0013/L0018.3
| Negro | 2,5 mm² | EVA |  | -Q3105 | 1 |  |  |  |  | -Q3108 | 1 |  |  |  |  | 20-CP-PL-0013/L0004.4
| Negro | 2,5 mm² | EVA |  | -Q3105 | 2 |  |  |  |  | -X3105 | 1B |  |  |  |  | 20-CP-PL-0013/L0004.5
| Negro | 2,5 mm² | EVA |  | -Q3105 | 3 |  |  |  |  | -Q3106 | 1 |  |  |  |  | 20-CP-PL-0013/L0004.4
| Negro | 2,5 mm² | EVA |  | -Q3105 | 4 |  |  |  |  | -X3105 | 2B |  |  |  |  | 20-CP-PL-0013/L0004.5
| Negro | 2,5 mm² | EVA |  | -Q3105 | 5 |  |  |  |  | -Q3108 | 5 |  |  |  |  | 20-CP-PL-0013/L0004.4
| Negro | 2,5 mm² | EVA |  | -Q3105 | 6 |  |  |  |  | -X3105 | 3B |  |  |  |  | 20-CP-PL-0013/L0004.5
| Gris | 1,5 mm² | EVA |  | -Q3105 | 11 |  |  |  |  | -X1 | 9 |  |  |  |  | 21-CP-PL-0012/L0031.1
| Gris | 1,5 mm² | EVA |  | -Q3105 | 12 |  |  |  |  | -X1 | 10 |  |  |  |  | 21-CP-PL-0012/L0031.1
| Gris | 1,5 mm² | EVA |  | -Q3105 | 95 |  |  |  |  | -Q3106 | 95 |  |  |  |  | 21-CP-PL-0013/L0018.3
| Gris | 1,5 mm² | EVA |  | -Q3105 | 96 |  |  |  |  | -Q3106 | 96 |  |  |  |  | 21-CP-PL-0013/L0018.3
| Negro | 2,5 mm² | EVA |  | -Q3106 | 1 |  |  |  |  | -Q3107 | 1 |  |  |  |  | 20-CP-PL-0013/L0004.4
| Negro | 2,5 mm² | EVA |  | -Q3106 | 2 |  |  |  |  | -X3106 | 1B |  |  |  |  | 20-CP-PL-0013/L0004.5
| Negro | 2,5 mm² | EVA |  | -Q3106 | 11 |  |  |  |  | -X1 | 11 |  |  |  |  | 20-CP-PL-0013/L0004.3
| Negro | 2,5 mm² | EVA |  | -Q3106 | 12 |  |  |  |  | -X1 | 12 |  |  |  |  | 20-CP-PL-0013/L0004.3
| Gris | 1,5 mm² | EVA |  | -Q3106 | 95 |  |  |  |  | -Q3107 | 95 |  |  |  |  | 21-CP-PL-0013/L0018.3
| Gris | 1,5 mm² | EVA |  | -Q3106 | 96 |  |  |  |  | -Q3107 | 96 |  |  |  |  | 21-CP-PL-0013/L0018.3
| Negro | 2,5 mm² | EVA |  | -Q3107 | 1 |  |  |  |  | -Q3108 | 3 |  |  |  |  | 20-CP-PL-0013/L0004.4
| Negro | 2,5 mm² | EVA |  | -Q3107 | 2 |  |  |  |  | -X3107 | 1B |  |  |  |  | 20-CP-PL-0013/L0004.5
| Negro | 2,5 mm² | EVA |  | -Q3107 | 11 |  |  |  |  | -X1 | 13 |  |  |  |  | 20-CP-PL-0013/L0004.3
| Negro | 2,5 mm² | EVA |  | -Q3107 | 12 |  |  |  |  | -X1 | 14 |  |  |  |  | 20-CP-PL-0013/L0004.3
| Gris | 1,5 mm² | EVA |  | -Q3107 | 95 |  |  |  |  | -Q3108 | 95 |  |  |  |  | 21-CP-PL-0013/L0018.4
| Gris | 1,5 mm² | EVA |  | -Q3107 | 96 |  |  |  |  | -Q3108 | 96 |  |  |  |  | 21-CP-PL-0013/L0018.4
| Negro | 2,5 mm² | EVA |  | -Q3108 | 1 |  |  |  |  | -Q3111 | 1 |  |  |  |  | 20-CP-PL-0013/L0004.4
| Negro | 2,5 mm² | EVA |  | -Q3108 | 2 |  |  |  |  | -X3108 | 1B |  |  |  |  | 20-CP-PL-0013/L0004.5
| Negro | 2,5 mm² | EVA |  | -Q3108 | 3 |  |  |  |  | -Q3109 | 1 |  |  |  |  | 20-CP-PL-0013/L0004.4
| Negro | 2,5 mm² | EVA |  | -Q3108 | 4 |  |  |  |  | -X3108 | 2B |  |  |  |  | 20-CP-PL-0013/L0004.5
| Negro | 2,5 mm² | EVA |  | -Q3108 | 5 |  |  |  |  | -Q3111 | 5 |  |  |  |  | 20-CP-PL-0013/L0004.4
| Negro | 2,5 mm² | EVA |  | -Q3108 | 6 |  |  |  |  | -X3108 | 3B |  |  |  |  | 20-CP-PL-0013/L0004.5
| Negro | 2,5 mm² | EVA |  | -Q3108 | 11 |  |  |  |  | -X1 | 15 |  |  |  |  | 20-CP-PL-0013/L0004.3
| Negro | 2,5 mm² | EVA |  | -Q3108 | 12 |  |  |  |  | -X1 | 16 |  |  |  |  | 20-CP-PL-0013/L0004.3
| Gris | 1,5 mm² | EVA |  | -Q3108 | 95 |  |  |  |  | -Q3109 | 95 |  |  |  |  | 21-CP-PL-0013/L0018.4
| Gris | 1,5 mm² | EVA |  | -Q3108 | 96 |  |  |  |  | -Q3109 | 96 |  |  |  |  | 21-CP-PL-0013/L0018.4
| Negro | 2,5 mm² | EVA |  | -Q3109 | 1 |  |  |  |  | -Q3110 | 1 |  |  |  |  | 20-CP-PL-0013/L0004.4
| Negro | 2,5 mm² | EVA |  | -Q3109 | 2 |  |  |  |  | -X3109 | 1B |  |  |  |  | 20-CP-PL-0013/L0004.5
| Negro | 2,5 mm² | EVA |  | -Q3109 | 11 |  |  |  |  | -X1 | 17 |  |  |  |  | 20-CP-PL-0013/L0004.3
| Negro | 2,5 mm² | EVA |  | -Q3109 | 12 |  |  |  |  | -X1 | 18 |  |  |  |  | 20-CP-PL-0013/L0004.3
| Gris | 1,5 mm² | EVA |  | -Q3109 | 95 |  |  |  |  | -Q3110 | 95 |  |  |  |  | 21-CP-PL-0013/L0018.4
| Gris | 1,5 mm² | EVA |  | -Q3109 | 96 |  |  |  |  | -Q3110 | 96 |  |  |  |  | 21-CP-PL-0013/L0018.4
| Negro | 2,5 mm² | EVA |  | -Q3110 | 1 |  |  |  |  | -Q3111 | 3 |  |  |  |  | 20-CP-PL-0013/L0004.4
| Negro | 2,5 mm² | EVA |  | -Q3110 | 2 |  |  |  |  | -X3110 | 1B |  |  |  |  | 20-CP-PL-0013/L0004.5
| Negro | 2,5 mm² | EVA |  | -Q3110 | 11 |  |  |  |  | -X1 | 19 |  |  |  |  | 20-CP-PL-0013/L0004.3
| Negro | 2,5 mm² | EVA |  | -Q3110 | 12 |  |  |  |  | -X1 | 20 |  |  |  |  | 20-CP-PL-0013/L0004.3
| Gris | 1,5 mm² | EVA |  | -Q3110 | 95 |  |  |  |  | -Q3111 | 95 |  |  |  |  | 21-CP-PL-0013/L0018.5
| Gris | 1,5 mm² | EVA |  | -Q3110 | 96 |  |  |  |  | -Q3111 | 96 |  |  |  |  | 21-CP-PL-0013/L0018.5
| Negro | 2,5 mm² | EVA |  | -Q3111 | 2 |  |  |  |  | -X3111 | 1B |  |  |  |  | 20-CP-PL-0013/L0004.5
| Negro | 2,5 mm² | EVA |  | -Q3111 | 3 |  |  |  |  | -Q3112 | 1 |  |  |  |  | 20-CP-PL-0013/L0004.4
| Negro | 2,5 mm² | EVA |  | -Q3111 | 4 |  |  |  |  | -X3111 | 2B |  |  |  |  | 20-CP-PL-0013/L0004.5
| Negro | 2,5 mm² | EVA |  | -Q3111 | 6 |  |  |  |  | -X3111 | 3B |  |  |  |  | 20-CP-PL-0013/L0004.5
| Negro | 2,5 mm² | EVA |  | -Q3111 | 11 |  |  |  |  | -X1 | 21 |  |  |  |  | 20-CP-PL-0013/L0004.3
| Negro | 2,5 mm² | EVA |  | -Q3111 | 12 |  |  |  |  | -X1 | 22 |  |  |  |  | 20-CP-PL-0013/L0004.3
| Gris | 1,5 mm² | EVA |  | -Q3111 | 95 |  |  |  |  | -Q3112 | 95 |  |  |  |  | 21-CP-PL-0013/L0018.5
| Gris | 1,5 mm² | EVA |  | -Q3111 | 96 |  |  |  |  | -Q3112 | 96 |  |  |  |  | 21-CP-PL-0013/L0018.5
| Negro | 2,5 mm² | EVA |  | -Q3112 | 2 |  |  |  |  | -X3112 | 1B |  |  |  |  | 20-CP-PL-0013/L0004.5
| Negro | 2,5 mm² | EVA |  | -Q3112 | 11 |  |  |  |  | -X1 | 23 |  |  |  |  | 20-CP-PL-0013/L0004.3
| Negro | 2,5 mm² | EVA |  | -Q3112 | 12 |  |  |  |  | -X1 | 24 |  |  |  |  | 20-CP-PL-0013/L0004.3
| Gris | 1,5 mm² | EVA |  | -Q3112 | 95 |  |  |  |  | -Q3201 | 95 |  |  |  |  | 21-CP-PL-0013/L0018.5
| Gris | 1,5 mm² | EVA |  | -Q3112 | 96 |  |  |  |  | -Q3201 | 96 |  |  |  |  | 21-CP-PL-0013/L0018.5
| Negro | 2,5 mm² | EVA |  | -Q3201 | 1 |  |  |  |  | -X32 | 2B |  |  |  |  | 20-CP-PL-0013/L0004.3
| Negro | 2,5 mm² | EVA |  | -Q3201 | 1 |  |  |  |  | -Q3202 | 3 |  |  |  |  | 20-CP-PL-0013/L0005.4
| Negro | 2,5 mm² | EVA |  | -Q3201 | 2 |  |  |  |  | -X3201 | 1B |  |  |  |  | 20-CP-PL-0013/L0005.5
| Gris | 1,5 mm² | EVA |  | -Q3201 | 11 |  |  |  |  | -X2 | 1 |  |  |  |  | 21-CP-PL-0010/L0076.2
| Gris | 1,5 mm² | EVA |  | -Q3201 | 12 |  |  |  |  | -X2 | 2 |  |  |  |  | 21-CP-PL-0010/L0076.2
| Gris | 1,5 mm² | EVA |  | -Q3201 | 95 |  |  |  |  | -Q3202 | 95 |  |  |  |  | 21-CP-PL-0013/L0018.4
| Gris | 1,5 mm² | EVA |  | -Q3201 | 96 |  |  |  |  | -Q3202 | 96 |  |  |  |  | 21-CP-PL-0013/L0018.4
| Negro | 2,5 mm² | EVA |  | -Q3202 | 1 |  |  |  |  | -X32 | 1B |  |  |  |  | 20-CP-PL-0013/L0004.3
| Negro | 2,5 mm² | EVA |  | -Q3202 | 1 |  |  |  |  | -Q3205 | 1 |  |  |  |  | 20-CP-PL-0013/L0005.4
| Negro | 2,5 mm² | EVA |  | -Q3202 | 2 |  |  |  |  | -X3202 | 1B |  |  |  |  | 20-CP-PL-0013/L0005.5
| Negro | 2,5 mm² | EVA |  | -Q3202 | 3 |  |  |  |  | -Q3203 | 1 |  |  |  |  | 20-CP-PL-0013/L0005.4
| Negro | 2,5 mm² | EVA |  | -Q3202 | 4 |  |  |  |  | -X3202 | 2B |  |  |  |  | 20-CP-PL-0013/L0005.5
| Negro | 2,5 mm² | EVA |  | -Q3202 | 5 |  |  |  |  | -X32 | 3B |  |  |  |  | 20-CP-PL-0013/L0004.3
| Negro | 2,5 mm² | EVA |  | -Q3202 | 5 |  |  |  |  | -Q3205 | 5 |  |  |  |  | 20-CP-PL-0013/L0005.4
| Negro | 2,5 mm² | EVA |  | -Q3202 | 6 |  |  |  |  | -X3202 | 3B |  |  |  |  | 20-CP-PL-0013/L0005.5
| Gris | 1,5 mm² | EVA |  | -Q3202 | 11 |  |  |  |  | -X2 | 3 |  |  |  |  | 21-CP-PL-0011/L0046.1
| Gris | 1,5 mm² | EVA |  | -Q3202 | 12 |  |  |  |  | -X2 | 4 |  |  |  |  | 21-CP-PL-0011/L0046.1
| Gris | 1,5 mm² | EVA |  | -Q3202 | 95 |  |  |  |  | -Q3203 | 95 |  |  |  |  | 21-CP-PL-0013/L0018.4
| Gris | 1,5 mm² | EVA |  | -Q3202 | 96 |  |  |  |  | -Q3203 | 96 |  |  |  |  | 21-CP-PL-0013/L0018.4
| Negro | 2,5 mm² | EVA |  | -Q3203 | 1 |  |  |  |  | -Q3204 | 1 |  |  |  |  | 20-CP-PL-0013/L0005.4
| Negro | 2,5 mm² | EVA |  | -Q3203 | 2 |  |  |  |  | -X3203 | 1B |  |  |  |  | 20-CP-PL-0013/L0005.5
| Gris | 1,5 mm² | EVA |  | -Q3203 | 11 |  |  |  |  | -X2 | 5 |  |  |  |  | 21-CP-PL-0011/L0078.2
| Gris | 1,5 mm² | EVA |  | -Q3203 | 12 |  |  |  |  | -X2 | 6 |  |  |  |  | 21-CP-PL-0011/L0078.2
| Gris | 1,5 mm² | EVA |  | -Q3203 | 95 |  |  |  |  | -Q3204 | 95 |  |  |  |  | 21-CP-PL-0013/L0018.5
| Gris | 1,5 mm² | EVA |  | -Q3203 | 96 |  |  |  |  | -Q3204 | 96 |  |  |  |  | 21-CP-PL-0013/L0018.5
| Negro | 2,5 mm² | EVA |  | -Q3204 | 1 |  |  |  |  | -Q3205 | 3 |  |  |  |  | 20-CP-PL-0013/L0005.4
| Negro | 2,5 mm² | EVA |  | -Q3204 | 2 |  |  |  |  | -X3204 | 1B |  |  |  |  | 20-CP-PL-0013/L0005.5
| Gris | 1,5 mm² | EVA |  | -Q3204 | 11 |  |  |  |  | -X2 | 7 |  |  |  |  | 21-CP-PL-0012/L0056.2
| Gris | 1,5 mm² | EVA |  | -Q3204 | 12 |  |  |  |  | -X2 | 8 |  |  |  |  | 21-CP-PL-0012/L0056.2
| Gris | 1,5 mm² | EVA |  | -Q3204 | 95 |  |  |  |  | -Q3205 | 95 |  |  |  |  | 21-CP-PL-0013/L0018.5
| Gris | 1,5 mm² | EVA |  | -Q3204 | 96 |  |  |  |  | -Q3205 | 96 |  |  |  |  | 21-CP-PL-0013/L0018.5
| Negro | 2,5 mm² | EVA |  | -Q3205 | 1 |  |  |  |  | -Q3208 | 1 |  |  |  |  | 20-CP-PL-0013/L0005.4
| Negro | 2,5 mm² | EVA |  | -Q3205 | 2 |  |  |  |  | -X3205 | 1B |  |  |  |  | 20-CP-PL-0013/L0005.5
| Negro | 2,5 mm² | EVA |  | -Q3205 | 3 |  |  |  |  | -Q3206 | 1 |  |  |  |  | 20-CP-PL-0013/L0005.4
| Negro | 2,5 mm² | EVA |  | -Q3205 | 4 |  |  |  |  | -X3205 | 2B |  |  |  |  | 20-CP-PL-0013/L0005.5
| Negro | 2,5 mm² | EVA |  | -Q3205 | 5 |  |  |  |  | -Q3208 | 5 |  |  |  |  | 20-CP-PL-0013/L0005.4
| Negro | 2,5 mm² | EVA |  | -Q3205 | 6 |  |  |  |  | -X3205 | 3B |  |  |  |  | 20-CP-PL-0013/L0005.5
| Negro | 2,5 mm² | EVA |  | -Q3205 | 11 |  |  |  |  | -X2 | 9 |  |  |  |  | 20-CP-PL-0013/L0005.3
| Negro | 2,5 mm² | EVA |  | -Q3205 | 12 |  |  |  |  | -X2 | 10 |  |  |  |  | 20-CP-PL-0013/L0005.3
| Gris | 1,5 mm² | EVA |  | -Q3205 | 95 |  |  |  |  | -Q3206 | 95 |  |  |  |  | 21-CP-PL-0013/L0018.5
| Gris | 1,5 mm² | EVA |  | -Q3205 | 96 |  |  |  |  | -Q3206 | 96 |  |  |  |  | 21-CP-PL-0013/L0018.5
| Negro | 2,5 mm² | EVA |  | -Q3206 | 1 |  |  |  |  | -Q3207 | 1 |  |  |  |  | 20-CP-PL-0013/L0005.4
| Negro | 2,5 mm² | EVA |  | -Q3206 | 2 |  |  |  |  | -X3206 | 1B |  |  |  |  | 20-CP-PL-0013/L0005.5
| Negro | 2,5 mm² | EVA |  | -Q3206 | 11 |  |  |  |  | -X2 | 11 |  |  |  |  | 20-CP-PL-0013/L0005.3
| Negro | 2,5 mm² | EVA |  | -Q3206 | 12 |  |  |  |  | -X2 | 12 |  |  |  |  | 20-CP-PL-0013/L0005.3
| Gris | 1,5 mm² | EVA |  | -Q3206 | 95 |  |  |  |  | -Q3207 | 95 |  |  |  |  | 21-CP-PL-0013/L0018.6
| Gris | 1,5 mm² | EVA |  | -Q3206 | 96 |  |  |  |  | -Q3207 | 96 |  |  |  |  | 21-CP-PL-0013/L0018.6
| Negro | 2,5 mm² | EVA |  | -Q3207 | 1 |  |  |  |  | -Q3208 | 3 |  |  |  |  | 20-CP-PL-0013/L0005.4
| Negro | 2,5 mm² | EVA |  | -Q3207 | 2 |  |  |  |  | -X3207 | 1B |  |  |  |  | 20-CP-PL-0013/L0005.5
| Negro | 2,5 mm² | EVA |  | -Q3207 | 11 |  |  |  |  | -X2 | 13 |  |  |  |  | 20-CP-PL-0013/L0005.3
| Negro | 2,5 mm² | EVA |  | -Q3207 | 12 |  |  |  |  | -X2 | 14 |  |  |  |  | 20-CP-PL-0013/L0005.3
| Gris | 1,5 mm² | EVA |  | -Q3207 | 95 |  |  |  |  | -Q3208 | 95 |  |  |  |  | 21-CP-PL-0013/L0018.6
| Gris | 1,5 mm² | EVA |  | -Q3207 | 96 |  |  |  |  | -Q3208 | 96 |  |  |  |  | 21-CP-PL-0013/L0018.6
| Negro | 2,5 mm² | EVA |  | -Q3208 | 1 |  |  |  |  | -Q3211 | 1 |  |  |  |  | 20-CP-PL-0013/L0005.4
| Negro | 2,5 mm² | EVA |  | -Q3208 | 2 |  |  |  |  | -X3208 | 1B |  |  |  |  | 20-CP-PL-0013/L0005.5
| Negro | 2,5 mm² | EVA |  | -Q3208 | 3 |  |  |  |  | -Q3209 | 1 |  |  |  |  | 20-CP-PL-0013/L0005.4
| Negro | 2,5 mm² | EVA |  | -Q3208 | 4 |  |  |  |  | -X3208 | 2B |  |  |  |  | 20-CP-PL-0013/L0005.5
| Negro | 2,5 mm² | EVA |  | -Q3208 | 5 |  |  |  |  | -Q3211 | 5 |  |  |  |  | 20-CP-PL-0013/L0005.4
| Negro | 2,5 mm² | EVA |  | -Q3208 | 6 |  |  |  |  | -X3208 | 3B |  |  |  |  | 20-CP-PL-0013/L0005.5
| Negro | 2,5 mm² | EVA |  | -Q3208 | 11 |  |  |  |  | -X2 | 15 |  |  |  |  | 20-CP-PL-0013/L0005.3
| Negro | 2,5 mm² | EVA |  | -Q3208 | 12 |  |  |  |  | -X2 | 16 |  |  |  |  | 20-CP-PL-0013/L0005.3
| Gris | 1,5 mm² | EVA |  | -Q3208 | 95 |  |  |  |  | -Q3209 | 95 |  |  |  |  | 21-CP-PL-0013/L0018.6
| Gris | 1,5 mm² | EVA |  | -Q3208 | 96 |  |  |  |  | -Q3209 | 96 |  |  |  |  | 21-CP-PL-0013/L0018.6
| Negro | 2,5 mm² | EVA |  | -Q3209 | 1 |  |  |  |  | -Q3210 | 1 |  |  |  |  | 20-CP-PL-0013/L0005.4
| Negro | 2,5 mm² | EVA |  | -Q3209 | 2 |  |  |  |  | -X3209 | 1B |  |  |  |  | 20-CP-PL-0013/L0005.5
| Negro | 2,5 mm² | EVA |  | -Q3209 | 11 |  |  |  |  | -X2 | 17 |  |  |  |  | 20-CP-PL-0013/L0005.3
| Negro | 2,5 mm² | EVA |  | -Q3209 | 12 |  |  |  |  | -X2 | 18 |  |  |  |  | 20-CP-PL-0013/L0005.3
| Gris | 1,5 mm² | EVA |  | -Q3209 | 95 |  |  |  |  | -Q3210 | 95 |  |  |  |  | 21-CP-PL-0013/L0018.7
| Gris | 1,5 mm² | EVA |  | -Q3209 | 96 |  |  |  |  | -Q3210 | 96 |  |  |  |  | 21-CP-PL-0013/L0018.7
| Negro | 2,5 mm² | EVA |  | -Q3210 | 1 |  |  |  |  | -Q3211 | 3 |  |  |  |  | 20-CP-PL-0013/L0005.4
| Negro | 2,5 mm² | EVA |  | -Q3210 | 2 |  |  |  |  | -X3210 | 1B |  |  |  |  | 20-CP-PL-0013/L0005.5
| Negro | 2,5 mm² | EVA |  | -Q3210 | 11 |  |  |  |  | -X2 | 19 |  |  |  |  | 20-CP-PL-0013/L0005.3
| Negro | 2,5 mm² | EVA |  | -Q3210 | 12 |  |  |  |  | -X2 | 20 |  |  |  |  | 20-CP-PL-0013/L0005.3
| Gris | 1,5 mm² | EVA |  | -Q3210 | 95 |  |  |  |  | -Q3211 | 95 |  |  |  |  | 21-CP-PL-0013/L0018.7
| Gris | 1,5 mm² | EVA |  | -Q3210 | 96 |  |  |  |  | -Q3211 | 96 |  |  |  |  | 21-CP-PL-0013/L0018.7
| Negro | 2,5 mm² | EVA |  | -Q3211 | 2 |  |  |  |  | -X3211 | 1B |  |  |  |  | 20-CP-PL-0013/L0005.5
| Negro | 2,5 mm² | EVA |  | -Q3211 | 3 |  |  |  |  | -Q3212 | 1 |  |  |  |  | 20-CP-PL-0013/L0005.4
| Negro | 2,5 mm² | EVA |  | -Q3211 | 4 |  |  |  |  | -X3211 | 2B |  |  |  |  | 20-CP-PL-0013/L0005.5
| Negro | 2,5 mm² | EVA |  | -Q3211 | 6 |  |  |  |  | -X3211 | 3B |  |  |  |  | 20-CP-PL-0013/L0005.5
| Negro | 2,5 mm² | EVA |  | -Q3211 | 11 |  |  |  |  | -X2 | 21 |  |  |  |  | 20-CP-PL-0013/L0005.3
| Negro | 2,5 mm² | EVA |  | -Q3211 | 12 |  |  |  |  | -X2 | 22 |  |  |  |  | 20-CP-PL-0013/L0005.3
| Gris | 1,5 mm² | EVA |  | -Q3211 | 95 |  |  |  |  | -Q3212 | 95 |  |  |  |  | 21-CP-PL-0013/L0018.7
| Gris | 1,5 mm² | EVA |  | -Q3211 | 96 |  |  |  |  | -Q3212 | 96 |  |  |  |  | 21-CP-PL-0013/L0018.7
| Negro | 2,5 mm² | EVA |  | -Q3212 | 2 |  |  |  |  | -X3212 | 1B |  |  |  |  | 20-CP-PL-0013/L0005.5
| Negro | 2,5 mm² | EVA |  | -Q3212 | 11 |  |  |  |  | -X2 | 23 |  |  |  |  | 20-CP-PL-0013/L0005.3
| Negro | 2,5 mm² | EVA |  | -Q3212 | 12 |  |  |  |  | -X2 | 24 |  |  |  |  | 20-CP-PL-0013/L0005.3
| Gris | 2,5 mm² | EVA |  | -R001 | 2 |  |  |  |  | -XCA | 5 |  |  |  |  | 20-CP-PL-0013/L0015.3
| Gris | 2,5 mm² | EVA |  | -S001 | 11 |  |  |  |  | -XCA | 7 |  |  |  |  | 20-CP-PL-0013/L0015.3
| Ve/Am | 2,5 mm² | EVA |  | -TIERRA | [5 empty] | -X31 | 19B |  |  |  |  | 20-CP-PL-0013/L0004.4
| Ve/Am | 2,5 mm² | EVA |  | -TIERRA | [5 empty] | -X32 | 19B |  |  |  |  | 20-CP-PL-0013/L0005.4
| Negro | 2,5 mm² | EVA |  | -X31 | 10B |  |  |  |  | -X3107 | 2B |  |  |  |  | 20-CP-PL-0013/L0004.4
| Negro | 2,5 mm² | EVA |  | -X31 | 11B |  |  |  |  | -X3108 | 4B |  |  |  |  | 20-CP-PL-0013/L0004.4
| Negro | 2,5 mm² | EVA |  | -X31 | 12B |  |  |  |  | -X3109 | 2B |  |  |  |  | 20-CP-PL-0013/L0004.4
| Negro | 2,5 mm² | EVA |  | -X31 | 13B |  |  |  |  | -X3110 | 2B |  |  |  |  | 20-CP-PL-0013/L0004.4
| Negro | 2,5 mm² | EVA |  | -X31 | 14B |  |  |  |  | -X3111 | 4B |  |  |  |  | 20-CP-PL-0013/L0004.4
| Negro | 2,5 mm² | EVA |  | -X31 | 15B |  |  |  |  | -X3112 | 2B |  |  |  |  | 20-CP-PL-0013/L0004.4
| Negro | 2,5 mm² | EVA |  | -X31 | 4B |  |  |  |  | -X3101 | 2B |  |  |  |  | 20-CP-PL-0013/L0004.4
| Negro | 2,5 mm² | EVA |  | -X31 | 5B |  |  |  |  | -X3102 | 4B |  |  |  |  | 20-CP-PL-0013/L0004.4
| Negro | 2,5 mm² | EVA |  | -X31 | 6B |  |  |  |  | -X3103 | 2B |  |  |  |  | 20-CP-PL-0013/L0004.4
| Negro | 2,5 mm² | EVA |  | -X31 | 7B |  |  |  |  | -X3104 | 2B |  |  |  |  | 20-CP-PL-0013/L0004.4
| Negro | 2,5 mm² | EVA |  | -X31 | 8B |  |  |  |  | -X3105 | 4B |  |  |  |  | 20-CP-PL-0013/L0004.4
| Negro | 2,5 mm² | EVA |  | -X31 | 9B |  |  |  |  | -X3106 | 2B |  |  |  |  | 20-CP-PL-0013/L0004.4
| Negro | 2,5 mm² | EVA |  | -X32 | 10B |  |  |  |  | -X3207 | 2B |  |  |  |  | 20-CP-PL-0013/L0005.4
| Negro | 2,5 mm² | EVA |  | -X32 | 11B |  |  |  |  | -X3208 | 4B |  |  |  |  | 20-CP-PL-0013/L0005.4
| Negro | 2,5 mm² | EVA |  | -X32 | 12B |  |  |  |  | -X3209 | 2B |  |  |  |  | 20-CP-PL-0013/L0005.4
| Negro | 2,5 mm² | EVA |  | -X32 | 13B |  |  |  |  | -X3210 | 2B |  |  |  |  | 20-CP-PL-0013/L0005.4
| Negro | 2,5 mm² | EVA |  | -X32 | 14B |  |  |  |  | -X3211 | 4B |  |  |  |  | 20-CP-PL-0013/L0005.4
| Negro | 2,5 mm² | EVA |  | -X32 | 15B |  |  |  |  | -X3212 | 2B |  |  |  |  | 20-CP-PL-0013/L0005.4
| Negro | 2,5 mm² | EVA |  | -X32 | 4B |  |  |  |  | -X3201 | 2B |  |  |  |  | 20-CP-PL-0013/L0004.3
| Negro | 2,5 mm² | EVA |  | -X32 | 5B |  |  |  |  | -X3202 | 4B |  |  |  |  | 20-CP-PL-0013/L0004.3
| Negro | 2,5 mm² | EVA |  | -X32 | 6B |  |  |  |  | -X3203 | 2B |  |  |  |  | 20-CP-PL-0013/L0004.3
| Negro | 2,5 mm² | EVA |  | -X32 | 7B |  |  |  |  | -X3204 | 2B |  |  |  |  | 20-CP-PL-0013/L0005.4
| Negro | 2,5 mm² | EVA |  | -X32 | 8B |  |  |  |  | -X3205 | 4B |  |  |  |  | 20-CP-PL-0013/L0005.4
| Negro | 2,5 mm² | EVA |  | -X32 | 9B |  |  |  |  | -X3206 | 2B |  |  |  |  | 20-CP-PL-0013/L0005.4

## PUENTES +TX-JB1
| SUBESTACIÓN SECCIONADORA PARINAS 500/220 kV |  |  | SNN4008-Y-PRN-22-CP-LIST-0043
|  |  |  | REVISIÓN No 0 | 26-01-2023
TABLA DE PUENTES METÁLICOS =PJB1+TX-JB1
Origen |  | Destino |  | Comentario
Elemento/Bornera | Borne | Elemento/Bornera | Borne
-X31 | 4A | -X31 | 5A
-X31 | 5A | -X31 | 6A
-X31 | 6A | -X31 | 7A
-X31 | 7A | -X31 | 8A
-X31 | 8A | -X31 | 9A
-X31 | 9A | -X31 | 10A
-X31 | 10A | -X31 | 11A
-X31 | 11A | -X31 | 12A
-X31 | 12A | -X31 | 13A
-X31 | 13A | -X31 | 14A
-X31 | 14A | -X31 | 15A
-X31 | 15A | -X31 | 16A
-X31 | 16A | -X31 | 17A
-X31 | 17A | -X31 | 18A
-X31 | 18A | -X31 | 19A
-X32 | 4A | -X32 | 5A
-X32 | 5A | -X32 | 6A
-X32 | 6A | -X32 | 7A
-X32 | 7A | -X32 | 8A
-X32 | 8A | -X32 | 9A
-X32 | 9A | -X32 | 10A
-X32 | 10A | -X32 | 11A
-X32 | 11A | -X32 | 12A
-X32 | 12A | -X32 | 13A
-X32 | 13A | -X32 | 14A
-X32 | 14A | -X32 | 15A
-X32 | 15A | -X32 | 16A
-X32 | 16A | -X32 | 17A
-X32 | 17A | -X32 | 18A
-X32 | 18A | -X32 | 19A
-XCA | 1 | -XCA | 2
-XCA | 3 | -XCA | 4
-XCA | 4 | -XCA | 5
-XCA | 5 | -XCA | 6
-XCA | 7 | -XCA | 8
-XCA | 8 | -XCA | 9

## ALAMBRADO +TX-JB2
|  |  | SUBESTACIÓN SECCIONADORA PARINAS 500/220 kV | [14 empty] | SNN4008-Y-PRN-22-CP-LIST-0043
[18 empty] | REVISIÓN No 0 | 26-01-2023
TABLA DE ALAMBRADO =PJB2+TX-JB2
No. | CONDUCTOR |  |  |  | Conexión 1 | [5 empty] | Conexión 2 | [5 empty] | Plano | Comentarios
| Color | Calibre | Tipo | Longitud | Elemento/ Bornera | Borne | Cortado | Ponchado | Marcado | Conectado | Elemento/ Bornera | Borne | Cortado | Ponchado | Marcado | Conectado
| Gris | 1,5 mm² | EVA |  | -Q3102 | 11 |  |  |  |  | -X1 | 3 |  |  |  |  | 21-CP-PL-0010/L0061.1
| Gris | 2,5 mm² | EVA |  | -E001 | X1 |  |  |  |  | -S001 | 12 |  |  |  |  | 20-CP-PL-0013/L0015.6
| Gris | 2,5 mm² | EVA |  | -E001 | X2 |  |  |  |  | -XCA | 6 |  |  |  |  | 20-CP-PL-0013/L0015.6
| Gris | 2,5 mm² | EVA |  | -E002 | L |  |  |  |  | -XCA | 9 |  |  |  |  | 20-CP-PL-0013/L0015.7
| Gris | 2,5 mm² | EVA |  | -E002 | N |  |  |  |  | -XCA | 5 |  |  |  |  | 20-CP-PL-0013/L0015.7
| Ve/Am | 1,5 mm² | EVA |  | -E002 | PE |  |  |  |  | -TIERRA | [5 empty] | 20-CP-PL-0013/L0015.7
| Gris | 2,5 mm² | EVA |  | -E003 | 13 |  |  |  |  | -R001 | 3 |  |  |  |  | 20-CP-PL-0013/L0015.6
| Gris | 2,5 mm² | EVA |  | -E003 | 14 |  |  |  |  | -XCA | 9 |  |  |  |  | 20-CP-PL-0013/L0015.6
| Gris | 2,5 mm² | EVA |  | -E003 | A1 |  |  |  |  | -XCA | 8 |  |  |  |  | 20-CP-PL-0013/L0015.6
| Gris | 2,5 mm² | EVA |  | -E003 | A2 |  |  |  |  | -XCA | 6 |  |  |  |  | 20-CP-PL-0013/L0015.6
| Gris | 2,5 mm² | EVA |  | -Q.CA | 1 |  |  |  |  | -XCA | 1 |  |  |  |  | 20-CP-PL-0013/L0015.6
| Gris | 2,5 mm² | EVA |  | -Q.CA | 2 |  |  |  |  | -XCA | 7 |  |  |  |  | 20-CP-PL-0013/L0015.6
| Gris | 1,5 mm² | EVA |  | -Q.CA | 11 |  |  |  |  | -Q.CA | 95 |  |  |  |  | 21-CP-PL-0013/L0032.8
| Gris | 1,5 mm² | EVA |  | -Q.CA | 11 |  |  |  |  | -Q3212 | 95 |  |  |  |  | 21-CP-PL-0013/L0032.8
| Gris | 1,5 mm² | EVA |  | -Q.CA | 12 |  |  |  |  | -Q.CA | 96 |  |  |  |  | 21-CP-PL-0013/L0032.8
| Gris | 1,5 mm² | EVA |  | -Q.CA | 12 |  |  |  |  | -X1 | 32 |  |  |  |  | 21-CP-PL-0013/L0032.8
| Negro | 2,5 mm² | EVA |  | -Q3101 | 1 |  |  |  |  | -X31 | 1B |  |  |  |  | 20-CP-PL-0013/L0006.4
| Negro | 2,5 mm² | EVA |  | -Q3101 | 1 |  |  |  |  | -Q3102 | 1 |  |  |  |  | 20-CP-PL-0013/L0006.4
| Negro | 2,5 mm² | EVA |  | -Q3101 | 2 |  |  |  |  | -X3101 | 1B |  |  |  |  | 20-CP-PL-0013/L0006.5
| Gris | 1,5 mm² | EVA |  | -Q3101 | 11 |  |  |  |  | -X1 | 1 |  |  |  |  | 21-CP-PL-0010/L0066.4
| Gris | 1,5 mm² | EVA |  | -Q3101 | 12 |  |  |  |  | -X1 | 2 |  |  |  |  | 21-CP-PL-0010/L0066.4
| Gris | 1,5 mm² | EVA |  | -Q3101 | 95 |  |  |  |  | -Q3102 | 95 |  |  |  |  | 21-CP-PL-0013/L0032.2
| Gris | 1,5 mm² | EVA |  | -Q3101 | 95 |  |  |  |  | -X1 | 25 |  |  |  |  | 21-CP-PL-0013/L0032.2
| Gris | 1,5 mm² | EVA |  | -Q3101 | 96 |  |  |  |  | -Q3102 | 96 |  |  |  |  | 21-CP-PL-0013/L0032.2
| Gris | 1,5 mm² | EVA |  | -Q3101 | 96 |  |  |  |  | -X1 | 31 |  |  |  |  | 21-CP-PL-0013/L0032.2
| Negro | 2,5 mm² | EVA |  | -Q3102 | 1 |  |  |  |  | -Q3105 | 1 |  |  |  |  | 20-CP-PL-0013/L0006.4
| Negro | 2,5 mm² | EVA |  | -Q3102 | 2 |  |  |  |  | -X3102 | 1B |  |  |  |  | 20-CP-PL-0013/L0006.5
| Negro | 2,5 mm² | EVA |  | -Q3102 | 3 |  |  |  |  | -X31 | 2B |  |  |  |  | 20-CP-PL-0013/L0006.4
| Negro | 2,5 mm² | EVA |  | -Q3102 | 3 |  |  |  |  | -Q3103 | 1 |  |  |  |  | 20-CP-PL-0013/L0006.4
| Negro | 2,5 mm² | EVA |  | -Q3102 | 4 |  |  |  |  | -X3102 | 2B |  |  |  |  | 20-CP-PL-0013/L0006.5
| Negro | 2,5 mm² | EVA |  | -Q3102 | 5 |  |  |  |  | -X31 | 3B |  |  |  |  | 20-CP-PL-0013/L0006.4
| Negro | 2,5 mm² | EVA |  | -Q3102 | 5 |  |  |  |  | -Q3105 | 5 |  |  |  |  | 20-CP-PL-0013/L0006.4
| Negro | 2,5 mm² | EVA |  | -Q3102 | 6 |  |  |  |  | -X3102 | 3B |  |  |  |  | 20-CP-PL-0013/L0006.5
| Gris | 1,5 mm² | EVA |  | -Q3102 | 12 |  |  |  |  | -X1 | 4 |  |  |  |  | 21-CP-PL-0010/L0061.1
| Gris | 1,5 mm² | EVA |  | -Q3102 | 95 |  |  |  |  | -Q3103 | 95 |  |  |  |  | 21-CP-PL-0013/L0032.2
| Gris | 1,5 mm² | EVA |  | -Q3102 | 96 |  |  |  |  | -Q3103 | 96 |  |  |  |  | 21-CP-PL-0013/L0032.2
| Negro | 2,5 mm² | EVA |  | -Q3103 | 1 |  |  |  |  | -Q3104 | 1 |  |  |  |  | 20-CP-PL-0013/L0006.4
| Negro | 2,5 mm² | EVA |  | -Q3103 | 2 |  |  |  |  | -X3103 | 1B |  |  |  |  | 20-CP-PL-0013/L0006.5
| Gris | 1,5 mm² | EVA |  | -Q3103 | 11 |  |  |  |  | -X1 | 5 |  |  |  |  | 21-CP-PL-0011/L0093.2
| Gris | 1,5 mm² | EVA |  | -Q3103 | 12 |  |  |  |  | -X1 | 6 |  |  |  |  | 21-CP-PL-0011/L0093.2
| Gris | 1,5 mm² | EVA |  | -Q3103 | 95 |  |  |  |  | -Q3104 | 95 |  |  |  |  | 21-CP-PL-0013/L0032.2
| Gris | 1,5 mm² | EVA |  | -Q3103 | 96 |  |  |  |  | -Q3104 | 96 |  |  |  |  | 21-CP-PL-0013/L0032.2
| Negro | 2,5 mm² | EVA |  | -Q3104 | 1 |  |  |  |  | -Q3105 | 3 |  |  |  |  | 20-CP-PL-0013/L0006.4
| Negro | 2,5 mm² | EVA |  | -Q3104 | 2 |  |  |  |  | -X3104 | 1B |  |  |  |  | 20-CP-PL-0013/L0006.5
| Gris | 1,5 mm² | EVA |  | -Q3104 | 11 |  |  |  |  | -X1 | 7 |  |  |  |  | 21-CP-PL-0012/L0052.2
| Gris | 1,5 mm² | EVA |  | -Q3104 | 12 |  |  |  |  | -X1 | 8 |  |  |  |  | 21-CP-PL-0012/L0052.2
| Gris | 1,5 mm² | EVA |  | -Q3104 | 95 |  |  |  |  | -Q3105 | 95 |  |  |  |  | 21-CP-PL-0013/L0032.3
| Gris | 1,5 mm² | EVA |  | -Q3104 | 96 |  |  |  |  | -Q3105 | 96 |  |  |  |  | 21-CP-PL-0013/L0032.3
| Negro | 2,5 mm² | EVA |  | -Q3105 | 1 |  |  |  |  | -Q3108 | 1 |  |  |  |  | 20-CP-PL-0013/L0006.4
| Negro | 2,5 mm² | EVA |  | -Q3105 | 2 |  |  |  |  | -X3105 | 1B |  |  |  |  | 20-CP-PL-0013/L0006.5
| Negro | 2,5 mm² | EVA |  | -Q3105 | 3 |  |  |  |  | -Q3106 | 1 |  |  |  |  | 20-CP-PL-0013/L0006.4
| Negro | 2,5 mm² | EVA |  | -Q3105 | 4 |  |  |  |  | -X3105 | 2B |  |  |  |  | 20-CP-PL-0013/L0006.5
| Negro | 2,5 mm² | EVA |  | -Q3105 | 5 |  |  |  |  | -Q3108 | 5 |  |  |  |  | 20-CP-PL-0013/L0006.4
| Negro | 2,5 mm² | EVA |  | -Q3105 | 6 |  |  |  |  | -X3105 | 3B |  |  |  |  | 20-CP-PL-0013/L0006.5
| Gris | 1,5 mm² | EVA |  | -Q3105 | 11 |  |  |  |  | -X1 | 9 |  |  |  |  | 21-CP-PL-0012/L0040.1
| Gris | 1,5 mm² | EVA |  | -Q3105 | 12 |  |  |  |  | -X1 | 10 |  |  |  |  | 21-CP-PL-0012/L0040.1
| Gris | 1,5 mm² | EVA |  | -Q3105 | 95 |  |  |  |  | -Q3106 | 95 |  |  |  |  | 21-CP-PL-0013/L0032.3
| Gris | 1,5 mm² | EVA |  | -Q3105 | 96 |  |  |  |  | -Q3106 | 96 |  |  |  |  | 21-CP-PL-0013/L0032.3
| Negro | 2,5 mm² | EVA |  | -Q3106 | 1 |  |  |  |  | -Q3107 | 1 |  |  |  |  | 20-CP-PL-0013/L0006.4
| Negro | 2,5 mm² | EVA |  | -Q3106 | 2 |  |  |  |  | -X3106 | 1B |  |  |  |  | 20-CP-PL-0013/L0006.5
| Negro | 2,5 mm² | EVA |  | -Q3106 | 11 |  |  |  |  | -X1 | 11 |  |  |  |  | 20-CP-PL-0013/L0006.3
| Negro | 2,5 mm² | EVA |  | -Q3106 | 12 |  |  |  |  | -X1 | 12 |  |  |  |  | 20-CP-PL-0013/L0006.3
| Gris | 1,5 mm² | EVA |  | -Q3106 | 95 |  |  |  |  | -Q3107 | 95 |  |  |  |  | 21-CP-PL-0013/L0032.3
| Gris | 1,5 mm² | EVA |  | -Q3106 | 96 |  |  |  |  | -Q3107 | 96 |  |  |  |  | 21-CP-PL-0013/L0032.3
| Negro | 2,5 mm² | EVA |  | -Q3107 | 1 |  |  |  |  | -Q3108 | 3 |  |  |  |  | 20-CP-PL-0013/L0006.4
| Negro | 2,5 mm² | EVA |  | -Q3107 | 2 |  |  |  |  | -X3107 | 1B |  |  |  |  | 20-CP-PL-0013/L0006.5
| Negro | 2,5 mm² | EVA |  | -Q3107 | 11 |  |  |  |  | -X1 | 13 |  |  |  |  | 20-CP-PL-0013/L0006.3
| Negro | 2,5 mm² | EVA |  | -Q3107 | 12 |  |  |  |  | -X1 | 14 |  |  |  |  | 20-CP-PL-0013/L0006.3
| Gris | 1,5 mm² | EVA |  | -Q3107 | 95 |  |  |  |  | -Q3108 | 95 |  |  |  |  | 21-CP-PL-0013/L0032.4
| Gris | 1,5 mm² | EVA |  | -Q3107 | 96 |  |  |  |  | -Q3108 | 96 |  |  |  |  | 21-CP-PL-0013/L0032.4
| Negro | 2,5 mm² | EVA |  | -Q3108 | 1 |  |  |  |  | -Q3111 | 1 |  |  |  |  | 20-CP-PL-0013/L0006.4
| Negro | 2,5 mm² | EVA |  | -Q3108 | 2 |  |  |  |  | -X3108 | 1B |  |  |  |  | 20-CP-PL-0013/L0006.5
| Negro | 2,5 mm² | EVA |  | -Q3108 | 3 |  |  |  |  | -Q3109 | 1 |  |  |  |  | 20-CP-PL-0013/L0006.4
| Negro | 2,5 mm² | EVA |  | -Q3108 | 4 |  |  |  |  | -X3108 | 2B |  |  |  |  | 20-CP-PL-0013/L0006.5
| Negro | 2,5 mm² | EVA |  | -Q3108 | 5 |  |  |  |  | -Q3111 | 5 |  |  |  |  | 20-CP-PL-0013/L0006.4
| Negro | 2,5 mm² | EVA |  | -Q3108 | 6 |  |  |  |  | -X3108 | 3B |  |  |  |  | 20-CP-PL-0013/L0006.5
| Negro | 2,5 mm² | EVA |  | -Q3108 | 11 |  |  |  |  | -X1 | 15 |  |  |  |  | 20-CP-PL-0013/L0006.3
| Negro | 2,5 mm² | EVA |  | -Q3108 | 12 |  |  |  |  | -X1 | 16 |  |  |  |  | 20-CP-PL-0013/L0006.3
| Gris | 1,5 mm² | EVA |  | -Q3108 | 95 |  |  |  |  | -Q3109 | 95 |  |  |  |  | 21-CP-PL-0013/L0032.4
| Gris | 1,5 mm² | EVA |  | -Q3108 | 96 |  |  |  |  | -Q3109 | 96 |  |  |  |  | 21-CP-PL-0013/L0032.4
| Negro | 2,5 mm² | EVA |  | -Q3109 | 1 |  |  |  |  | -Q3110 | 1 |  |  |  |  | 20-CP-PL-0013/L0006.4
| Negro | 2,5 mm² | EVA |  | -Q3109 | 2 |  |  |  |  | -X3109 | 1B |  |  |  |  | 20-CP-PL-0013/L0006.5
| Negro | 2,5 mm² | EVA |  | -Q3109 | 11 |  |  |  |  | -X1 | 17 |  |  |  |  | 20-CP-PL-0013/L0006.3
| Negro | 2,5 mm² | EVA |  | -Q3109 | 12 |  |  |  |  | -X1 | 18 |  |  |  |  | 20-CP-PL-0013/L0006.3
| Gris | 1,5 mm² | EVA |  | -Q3109 | 95 |  |  |  |  | -Q3110 | 95 |  |  |  |  | 21-CP-PL-0013/L0032.4
| Gris | 1,5 mm² | EVA |  | -Q3109 | 96 |  |  |  |  | -Q3110 | 96 |  |  |  |  | 21-CP-PL-0013/L0032.4
| Negro | 2,5 mm² | EVA |  | -Q3110 | 1 |  |  |  |  | -Q3111 | 3 |  |  |  |  | 20-CP-PL-0013/L0006.4
| Negro | 2,5 mm² | EVA |  | -Q3110 | 2 |  |  |  |  | -X3110 | 1B |  |  |  |  | 20-CP-PL-0013/L0006.5
| Negro | 2,5 mm² | EVA |  | -Q3110 | 11 |  |  |  |  | -X1 | 19 |  |  |  |  | 20-CP-PL-0013/L0006.3
| Negro | 2,5 mm² | EVA |  | -Q3110 | 12 |  |  |  |  | -X1 | 20 |  |  |  |  | 20-CP-PL-0013/L0006.3
| Gris | 1,5 mm² | EVA |  | -Q3110 | 95 |  |  |  |  | -Q3111 | 95 |  |  |  |  | 21-CP-PL-0013/L0032.5
| Gris | 1,5 mm² | EVA |  | -Q3110 | 96 |  |  |  |  | -Q3111 | 96 |  |  |  |  | 21-CP-PL-0013/L0032.5
| Negro | 2,5 mm² | EVA |  | -Q3111 | 2 |  |  |  |  | -X3111 | 1B |  |  |  |  | 20-CP-PL-0013/L0006.5
| Negro | 2,5 mm² | EVA |  | -Q3111 | 3 |  |  |  |  | -Q3112 | 1 |  |  |  |  | 20-CP-PL-0013/L0006.4
| Negro | 2,5 mm² | EVA |  | -Q3111 | 4 |  |  |  |  | -X3111 | 2B |  |  |  |  | 20-CP-PL-0013/L0006.5
| Negro | 2,5 mm² | EVA |  | -Q3111 | 6 |  |  |  |  | -X3111 | 3B |  |  |  |  | 20-CP-PL-0013/L0006.5
| Negro | 2,5 mm² | EVA |  | -Q3111 | 11 |  |  |  |  | -X1 | 21 |  |  |  |  | 20-CP-PL-0013/L0006.3
| Negro | 2,5 mm² | EVA |  | -Q3111 | 12 |  |  |  |  | -X1 | 22 |  |  |  |  | 20-CP-PL-0013/L0006.3
| Gris | 1,5 mm² | EVA |  | -Q3111 | 95 |  |  |  |  | -Q3112 | 95 |  |  |  |  | 21-CP-PL-0013/L0032.5
| Gris | 1,5 mm² | EVA |  | -Q3111 | 96 |  |  |  |  | -Q3112 | 96 |  |  |  |  | 21-CP-PL-0013/L0032.5
| Negro | 2,5 mm² | EVA |  | -Q3112 | 2 |  |  |  |  | -X3112 | 1B |  |  |  |  | 20-CP-PL-0013/L0006.5
| Negro | 2,5 mm² | EVA |  | -Q3112 | 11 |  |  |  |  | -X1 | 23 |  |  |  |  | 20-CP-PL-0013/L0006.3
| Negro | 2,5 mm² | EVA |  | -Q3112 | 12 |  |  |  |  | -X1 | 24 |  |  |  |  | 20-CP-PL-0013/L0006.3
| Gris | 1,5 mm² | EVA |  | -Q3112 | 95 |  |  |  |  | -Q3201 | 95 |  |  |  |  | 21-CP-PL-0013/L0032.5
| Gris | 1,5 mm² | EVA |  | -Q3112 | 96 |  |  |  |  | -Q3201 | 96 |  |  |  |  | 21-CP-PL-0013/L0032.5
| Negro | 2,5 mm² | EVA |  | -Q3201 | 1 |  |  |  |  | -X32 | 2B |  |  |  |  | 20-CP-PL-0013/L0006.3
| Negro | 2,5 mm² | EVA |  | -Q3201 | 1 |  |  |  |  | -Q3202 | 3 |  |  |  |  | 20-CP-PL-0013/L0007.4
| Negro | 2,5 mm² | EVA |  | -Q3201 | 2 |  |  |  |  | -X3201 | 1B |  |  |  |  | 20-CP-PL-0013/L0007.5
| Gris | 1,5 mm² | EVA |  | -Q3201 | 11 |  |  |  |  | -X2 | 1 |  |  |  |  | 21-CP-PL-0011/L0098.2
| Gris | 1,5 mm² | EVA |  | -Q3201 | 12 |  |  |  |  | -X2 | 2 |  |  |  |  | 21-CP-PL-0011/L0098.2
| Gris | 1,5 mm² | EVA |  | -Q3201 | 95 |  |  |  |  | -Q3202 | 95 |  |  |  |  | 21-CP-PL-0013/L0032.4
| Gris | 1,5 mm² | EVA |  | -Q3201 | 96 |  |  |  |  | -Q3202 | 96 |  |  |  |  | 21-CP-PL-0013/L0032.4
| Negro | 2,5 mm² | EVA |  | -Q3202 | 1 |  |  |  |  | -X32 | 1B |  |  |  |  | 20-CP-PL-0013/L0006.3
| Negro | 2,5 mm² | EVA |  | -Q3202 | 1 |  |  |  |  | -Q3205 | 1 |  |  |  |  | 20-CP-PL-0013/L0007.4
| Negro | 2,5 mm² | EVA |  | -Q3202 | 2 |  |  |  |  | -X3202 | 1B |  |  |  |  | 20-CP-PL-0013/L0007.5
| Negro | 2,5 mm² | EVA |  | -Q3202 | 3 |  |  |  |  | -Q3203 | 1 |  |  |  |  | 20-CP-PL-0013/L0007.4
| Negro | 2,5 mm² | EVA |  | -Q3202 | 4 |  |  |  |  | -X3202 | 2B |  |  |  |  | 20-CP-PL-0013/L0007.5
| Negro | 2,5 mm² | EVA |  | -Q3202 | 5 |  |  |  |  | -X32 | 3B |  |  |  |  | 20-CP-PL-0013/L0006.3
| Negro | 2,5 mm² | EVA |  | -Q3202 | 5 |  |  |  |  | -Q3205 | 5 |  |  |  |  | 20-CP-PL-0013/L0007.4
| Negro | 2,5 mm² | EVA |  | -Q3202 | 6 |  |  |  |  | -X3202 | 3B |  |  |  |  | 20-CP-PL-0013/L0007.5
| Gris | 1,5 mm² | EVA |  | -Q3202 | 11 |  |  |  |  | -X2 | 3 |  |  |  |  | 21-CP-PL-0011/L0064.1
| Gris | 1,5 mm² | EVA |  | -Q3202 | 12 |  |  |  |  | -X2 | 4 |  |  |  |  | 21-CP-PL-0011/L0064.1
| Gris | 1,5 mm² | EVA |  | -Q3202 | 95 |  |  |  |  | -Q3203 | 95 |  |  |  |  | 21-CP-PL-0013/L0032.4
| Gris | 1,5 mm² | EVA |  | -Q3202 | 96 |  |  |  |  | -Q3203 | 96 |  |  |  |  | 21-CP-PL-0013/L0032.4
| Negro | 2,5 mm² | EVA |  | -Q3203 | 1 |  |  |  |  | -Q3204 | 1 |  |  |  |  | 20-CP-PL-0013/L0007.4
| Negro | 2,5 mm² | EVA |  | -Q3203 | 2 |  |  |  |  | -X3203 | 1B |  |  |  |  | 20-CP-PL-0013/L0007.5
| Gris | 1,5 mm² | EVA |  | -Q3203 | 11 |  |  |  |  | -X2 | 5 |  |  |  |  | 21-CP-PL-0012/L0056.2
| Gris | 1,5 mm² | EVA |  | -Q3203 | 12 |  |  |  |  | -X2 | 6 |  |  |  |  | 21-CP-PL-0012/L0056.2
| Gris | 1,5 mm² | EVA |  | -Q3203 | 95 |  |  |  |  | -Q3204 | 95 |  |  |  |  | 21-CP-PL-0013/L0032.5
| Gris | 1,5 mm² | EVA |  | -Q3203 | 96 |  |  |  |  | -Q3204 | 96 |  |  |  |  | 21-CP-PL-0013/L0032.5
| Negro | 2,5 mm² | EVA |  | -Q3204 | 1 |  |  |  |  | -Q3205 | 3 |  |  |  |  | 20-CP-PL-0013/L0007.4
| Negro | 2,5 mm² | EVA |  | -Q3204 | 2 |  |  |  |  | -X3204 | 1B |  |  |  |  | 20-CP-PL-0013/L0007.5
| Negro | 2,5 mm² | EVA |  | -Q3204 | 11 |  |  |  |  | -X2 | 7 |  |  |  |  | 20-CP-PL-0013/L0007.3
| Negro | 2,5 mm² | EVA |  | -Q3204 | 12 |  |  |  |  | -X2 | 8 |  |  |  |  | 20-CP-PL-0013/L0007.3
| Gris | 1,5 mm² | EVA |  | -Q3204 | 95 |  |  |  |  | -Q3205 | 95 |  |  |  |  | 21-CP-PL-0013/L0032.5
| Gris | 1,5 mm² | EVA |  | -Q3204 | 96 |  |  |  |  | -Q3205 | 96 |  |  |  |  | 21-CP-PL-0013/L0032.5
| Negro | 2,5 mm² | EVA |  | -Q3205 | 1 |  |  |  |  | -Q3208 | 1 |  |  |  |  | 20-CP-PL-0013/L0007.4
| Negro | 2,5 mm² | EVA |  | -Q3205 | 2 |  |  |  |  | -X3205 | 1B |  |  |  |  | 20-CP-PL-0013/L0007.5
| Negro | 2,5 mm² | EVA |  | -Q3205 | 3 |  |  |  |  | -Q3206 | 1 |  |  |  |  | 20-CP-PL-0013/L0007.4
| Negro | 2,5 mm² | EVA |  | -Q3205 | 4 |  |  |  |  | -X3205 | 2B |  |  |  |  | 20-CP-PL-0013/L0007.5
| Negro | 2,5 mm² | EVA |  | -Q3205 | 5 |  |  |  |  | -Q3208 | 5 |  |  |  |  | 20-CP-PL-0013/L0007.4
| Negro | 2,5 mm² | EVA |  | -Q3205 | 6 |  |  |  |  | -X3205 | 3B |  |  |  |  | 20-CP-PL-0013/L0007.5
| Negro | 2,5 mm² | EVA |  | -Q3205 | 11 |  |  |  |  | -X2 | 9 |  |  |  |  | 20-CP-PL-0013/L0007.3
| Negro | 2,5 mm² | EVA |  | -Q3205 | 12 |  |  |  |  | -X2 | 10 |  |  |  |  | 20-CP-PL-0013/L0007.3
| Gris | 1,5 mm² | EVA |  | -Q3205 | 95 |  |  |  |  | -Q3206 | 95 |  |  |  |  | 21-CP-PL-0013/L0032.5
| Gris | 1,5 mm² | EVA |  | -Q3205 | 96 |  |  |  |  | -Q3206 | 96 |  |  |  |  | 21-CP-PL-0013/L0032.5
| Negro | 2,5 mm² | EVA |  | -Q3206 | 1 |  |  |  |  | -Q3207 | 1 |  |  |  |  | 20-CP-PL-0013/L0007.4
| Negro | 2,5 mm² | EVA |  | -Q3206 | 2 |  |  |  |  | -X3206 | 1B |  |  |  |  | 20-CP-PL-0013/L0007.5
| Negro | 2,5 mm² | EVA |  | -Q3206 | 11 |  |  |  |  | -X2 | 11 |  |  |  |  | 20-CP-PL-0013/L0007.3
| Negro | 2,5 mm² | EVA |  | -Q3206 | 12 |  |  |  |  | -X2 | 12 |  |  |  |  | 20-CP-PL-0013/L0007.3
| Gris | 1,5 mm² | EVA |  | -Q3206 | 95 |  |  |  |  | -Q3207 | 95 |  |  |  |  | 21-CP-PL-0013/L0032.6
| Gris | 1,5 mm² | EVA |  | -Q3206 | 96 |  |  |  |  | -Q3207 | 96 |  |  |  |  | 21-CP-PL-0013/L0032.6
| Negro | 2,5 mm² | EVA |  | -Q3207 | 1 |  |  |  |  | -Q3208 | 3 |  |  |  |  | 20-CP-PL-0013/L0007.4
| Negro | 2,5 mm² | EVA |  | -Q3207 | 2 |  |  |  |  | -X3207 | 1B |  |  |  |  | 20-CP-PL-0013/L0007.5
| Negro | 2,5 mm² | EVA |  | -Q3207 | 11 |  |  |  |  | -X2 | 13 |  |  |  |  | 20-CP-PL-0013/L0007.3
| Negro | 2,5 mm² | EVA |  | -Q3207 | 12 |  |  |  |  | -X2 | 14 |  |  |  |  | 20-CP-PL-0013/L0007.3
| Gris | 1,5 mm² | EVA |  | -Q3207 | 95 |  |  |  |  | -Q3208 | 95 |  |  |  |  | 21-CP-PL-0013/L0032.6
| Gris | 1,5 mm² | EVA |  | -Q3207 | 96 |  |  |  |  | -Q3208 | 96 |  |  |  |  | 21-CP-PL-0013/L0032.6
| Negro | 2,5 mm² | EVA |  | -Q3208 | 1 |  |  |  |  | -Q3211 | 1 |  |  |  |  | 20-CP-PL-0013/L0007.4
| Negro | 2,5 mm² | EVA |  | -Q3208 | 2 |  |  |  |  | -X3208 | 1B |  |  |  |  | 20-CP-PL-0013/L0007.5
| Negro | 2,5 mm² | EVA |  | -Q3208 | 3 |  |  |  |  | -Q3209 | 1 |  |  |  |  | 20-CP-PL-0013/L0007.4
| Negro | 2,5 mm² | EVA |  | -Q3208 | 4 |  |  |  |  | -X3208 | 2B |  |  |  |  | 20-CP-PL-0013/L0007.5
| Negro | 2,5 mm² | EVA |  | -Q3208 | 5 |  |  |  |  | -Q3211 | 5 |  |  |  |  | 20-CP-PL-0013/L0007.4
| Negro | 2,5 mm² | EVA |  | -Q3208 | 6 |  |  |  |  | -X3208 | 3B |  |  |  |  | 20-CP-PL-0013/L0007.5
| Negro | 2,5 mm² | EVA |  | -Q3208 | 11 |  |  |  |  | -X2 | 15 |  |  |  |  | 20-CP-PL-0013/L0007.3
| Negro | 2,5 mm² | EVA |  | -Q3208 | 12 |  |  |  |  | -X2 | 16 |  |  |  |  | 20-CP-PL-0013/L0007.3
| Gris | 1,5 mm² | EVA |  | -Q3208 | 95 |  |  |  |  | -Q3209 | 95 |  |  |  |  | 21-CP-PL-0013/L0032.6
| Gris | 1,5 mm² | EVA |  | -Q3208 | 96 |  |  |  |  | -Q3209 | 96 |  |  |  |  | 21-CP-PL-0013/L0032.6
| Negro | 2,5 mm² | EVA |  | -Q3209 | 1 |  |  |  |  | -Q3210 | 1 |  |  |  |  | 20-CP-PL-0013/L0007.4
| Negro | 2,5 mm² | EVA |  | -Q3209 | 2 |  |  |  |  | -X3209 | 1B |  |  |  |  | 20-CP-PL-0013/L0007.5
| Negro | 2,5 mm² | EVA |  | -Q3209 | 11 |  |  |  |  | -X2 | 17 |  |  |  |  | 20-CP-PL-0013/L0007.3
| Negro | 2,5 mm² | EVA |  | -Q3209 | 12 |  |  |  |  | -X2 | 18 |  |  |  |  | 20-CP-PL-0013/L0007.3
| Gris | 1,5 mm² | EVA |  | -Q3209 | 95 |  |  |  |  | -Q3210 | 95 |  |  |  |  | 21-CP-PL-0013/L0032.7
| Gris | 1,5 mm² | EVA |  | -Q3209 | 96 |  |  |  |  | -Q3210 | 96 |  |  |  |  | 21-CP-PL-0013/L0032.7
| Negro | 2,5 mm² | EVA |  | -Q3210 | 1 |  |  |  |  | -Q3211 | 3 |  |  |  |  | 20-CP-PL-0013/L0007.4
| Negro | 2,5 mm² | EVA |  | -Q3210 | 2 |  |  |  |  | -X3210 | 1B |  |  |  |  | 20-CP-PL-0013/L0007.5
| Negro | 2,5 mm² | EVA |  | -Q3210 | 11 |  |  |  |  | -X2 | 19 |  |  |  |  | 20-CP-PL-0013/L0007.3
| Negro | 2,5 mm² | EVA |  | -Q3210 | 12 |  |  |  |  | -X2 | 20 |  |  |  |  | 20-CP-PL-0013/L0007.3
| Gris | 1,5 mm² | EVA |  | -Q3210 | 95 |  |  |  |  | -Q3211 | 95 |  |  |  |  | 21-CP-PL-0013/L0032.7
| Gris | 1,5 mm² | EVA |  | -Q3210 | 96 |  |  |  |  | -Q3211 | 96 |  |  |  |  | 21-CP-PL-0013/L0032.7
| Negro | 2,5 mm² | EVA |  | -Q3211 | 2 |  |  |  |  | -X3211 | 1B |  |  |  |  | 20-CP-PL-0013/L0007.5
| Negro | 2,5 mm² | EVA |  | -Q3211 | 3 |  |  |  |  | -Q3212 | 1 |  |  |  |  | 20-CP-PL-0013/L0007.4
| Negro | 2,5 mm² | EVA |  | -Q3211 | 4 |  |  |  |  | -X3211 | 2B |  |  |  |  | 20-CP-PL-0013/L0007.5
| Negro | 2,5 mm² | EVA |  | -Q3211 | 6 |  |  |  |  | -X3211 | 3B |  |  |  |  | 20-CP-PL-0013/L0007.5
| Negro | 2,5 mm² | EVA |  | -Q3211 | 11 |  |  |  |  | -X2 | 21 |  |  |  |  | 20-CP-PL-0013/L0007.3
| Negro | 2,5 mm² | EVA |  | -Q3211 | 12 |  |  |  |  | -X2 | 22 |  |  |  |  | 20-CP-PL-0013/L0007.3
| Gris | 1,5 mm² | EVA |  | -Q3211 | 95 |  |  |  |  | -Q3212 | 95 |  |  |  |  | 21-CP-PL-0013/L0032.7
| Gris | 1,5 mm² | EVA |  | -Q3211 | 96 |  |  |  |  | -Q3212 | 96 |  |  |  |  | 21-CP-PL-0013/L0032.7
| Negro | 2,5 mm² | EVA |  | -Q3212 | 2 |  |  |  |  | -X3212 | 1B |  |  |  |  | 20-CP-PL-0013/L0007.5
| Negro | 2,5 mm² | EVA |  | -Q3212 | 11 |  |  |  |  | -X2 | 23 |  |  |  |  | 20-CP-PL-0013/L0007.3
| Negro | 2,5 mm² | EVA |  | -Q3212 | 12 |  |  |  |  | -X2 | 24 |  |  |  |  | 20-CP-PL-0013/L0007.3
| Gris | 2,5 mm² | EVA |  | -R001 | 2 |  |  |  |  | -XCA | 5 |  |  |  |  | 20-CP-PL-0013/L0015.6
| Gris | 2,5 mm² | EVA |  | -S001 | 11 |  |  |  |  | -XCA | 7 |  |  |  |  | 20-CP-PL-0013/L0015.6
| Ve/Am | 2,5 mm² | EVA |  | -TIERRA | [5 empty] | -X31 | 19B |  |  |  |  | 20-CP-PL-0013/L0006.4
| Ve/Am | 2,5 mm² | EVA |  | -TIERRA | [5 empty] | -X32 | 19B |  |  |  |  | 20-CP-PL-0013/L0007.4
| Negro | 2,5 mm² | EVA |  | -X31 | 10B |  |  |  |  | -X3107 | 2B |  |  |  |  | 20-CP-PL-0013/L0006.4
| Negro | 2,5 mm² | EVA |  | -X31 | 11B |  |  |  |  | -X3108 | 4B |  |  |  |  | 20-CP-PL-0013/L0006.4
| Negro | 2,5 mm² | EVA |  | -X31 | 12B |  |  |  |  | -X3109 | 2B |  |  |  |  | 20-CP-PL-0013/L0006.4
| Negro | 2,5 mm² | EVA |  | -X31 | 13B |  |  |  |  | -X3110 | 2B |  |  |  |  | 20-CP-PL-0013/L0006.4
| Negro | 2,5 mm² | EVA |  | -X31 | 14B |  |  |  |  | -X3111 | 4B |  |  |  |  | 20-CP-PL-0013/L0006.4
| Negro | 2,5 mm² | EVA |  | -X31 | 15B |  |  |  |  | -X3112 | 2B |  |  |  |  | 20-CP-PL-0013/L0006.4
| Negro | 2,5 mm² | EVA |  | -X31 | 4B |  |  |  |  | -X3101 | 2B |  |  |  |  | 20-CP-PL-0013/L0006.4
| Negro | 2,5 mm² | EVA |  | -X31 | 5B |  |  |  |  | -X3102 | 4B |  |  |  |  | 20-CP-PL-0013/L0006.4
| Negro | 2,5 mm² | EVA |  | -X31 | 6B |  |  |  |  | -X3103 | 2B |  |  |  |  | 20-CP-PL-0013/L0006.4
| Negro | 2,5 mm² | EVA |  | -X31 | 7B |  |  |  |  | -X3104 | 2B |  |  |  |  | 20-CP-PL-0013/L0006.4
| Negro | 2,5 mm² | EVA |  | -X31 | 8B |  |  |  |  | -X3105 | 4B |  |  |  |  | 20-CP-PL-0013/L0006.4
| Negro | 2,5 mm² | EVA |  | -X31 | 9B |  |  |  |  | -X3106 | 2B |  |  |  |  | 20-CP-PL-0013/L0006.4
| Negro | 2,5 mm² | EVA |  | -X32 | 10B |  |  |  |  | -X3207 | 2B |  |  |  |  | 20-CP-PL-0013/L0007.4
| Negro | 2,5 mm² | EVA |  | -X32 | 11B |  |  |  |  | -X3208 | 4B |  |  |  |  | 20-CP-PL-0013/L0007.4
| Negro | 2,5 mm² | EVA |  | -X32 | 12B |  |  |  |  | -X3209 | 2B |  |  |  |  | 20-CP-PL-0013/L0007.4
| Negro | 2,5 mm² | EVA |  | -X32 | 13B |  |  |  |  | -X3210 | 2B |  |  |  |  | 20-CP-PL-0013/L0007.4
| Negro | 2,5 mm² | EVA |  | -X32 | 14B |  |  |  |  | -X3211 | 4B |  |  |  |  | 20-CP-PL-0013/L0007.4
| Negro | 2,5 mm² | EVA |  | -X32 | 15B |  |  |  |  | -X3212 | 2B |  |  |  |  | 20-CP-PL-0013/L0007.4
| Negro | 2,5 mm² | EVA |  | -X32 | 4B |  |  |  |  | -X3201 | 2B |  |  |  |  | 20-CP-PL-0013/L0006.3
| Negro | 2,5 mm² | EVA |  | -X32 | 5B |  |  |  |  | -X3202 | 4B |  |  |  |  | 20-CP-PL-0013/L0006.3
| Negro | 2,5 mm² | EVA |  | -X32 | 6B |  |  |  |  | -X3203 | 2B |  |  |  |  | 20-CP-PL-0013/L0006.3
| Negro | 2,5 mm² | EVA |  | -X32 | 7B |  |  |  |  | -X3204 | 2B |  |  |  |  | 20-CP-PL-0013/L0007.4
| Negro | 2,5 mm² | EVA |  | -X32 | 8B |  |  |  |  | -X3205 | 4B |  |  |  |  | 20-CP-PL-0013/L0007.4
| Negro | 2,5 mm² | EVA |  | -X32 | 9B |  |  |  |  | -X3206 | 2B |  |  |  |  | 20-CP-PL-0013/L0007.4

## PUENTES +TX-JB2
| SUBESTACIÓN SECCIONADORA PARINAS 500/220 kV |  |  | SNN4008-Y-PRN-22-CP-LIST-0043
|  |  |  | REVISIÓN No 0 | 26-01-2023
TABLA DE PUENTES METÁLICOS =PJB2+TX-JB2
Origen |  | Destino |  | Comentario
Elemento/Bornera | Borne | Elemento/Bornera | Borne
-X31 | 4A | -X31 | 5A
-X31 | 5A | -X31 | 6A
-X31 | 6A | -X31 | 7A
-X31 | 7A | -X31 | 8A
-X31 | 8A | -X31 | 9A
-X31 | 9A | -X31 | 10A
-X31 | 10A | -X31 | 11A
-X31 | 11A | -X31 | 12A
-X31 | 12A | -X31 | 13A
-X31 | 13A | -X31 | 14A
-X31 | 14A | -X31 | 15A
-X31 | 15A | -X31 | 16A
-X31 | 16A | -X31 | 17A
-X31 | 17A | -X31 | 18A
-X31 | 18A | -X31 | 19A
-X32 | 4A | -X32 | 5A
-X32 | 5A | -X32 | 6A
-X32 | 6A | -X32 | 7A
-X32 | 7A | -X32 | 8A
-X32 | 8A | -X32 | 9A
-X32 | 9A | -X32 | 10A
-X32 | 10A | -X32 | 11A
-X32 | 11A | -X32 | 12A
-X32 | 12A | -X32 | 13A
-X32 | 13A | -X32 | 14A
-X32 | 14A | -X32 | 15A
-X32 | 15A | -X32 | 16A
-X32 | 16A | -X32 | 17A
-X32 | 17A | -X32 | 18A
-X32 | 18A | -X32 | 19A
-XCA | 1 | -XCA | 2
-XCA | 3 | -XCA | 4
-XCA | 4 | -XCA | 5
-XCA | 5 | -XCA | 6
-XCA | 7 | -XCA | 8
-XCA | 8 | -XCA | 9

## ALAMBRADO +TX-KB1
|  |  | SUBESTACIÓN SECCIONADORA PARINAS 500/220 kV | [14 empty] | SNN4008-Y-PRN-22-CP-LIST-0043
[18 empty] | REVISIÓN No 0 | 26-01-2023
TABLA DE ALAMBRADO =PKB1+TX-KB1
No. | CONDUCTOR |  |  |  | Conexión 1 | [5 empty] | Conexión 2 | [5 empty] | Plano | Comentarios
| Color | Calibre | Tipo | Longitud | Elemento/ Bornera | Borne | Cortado | Ponchado | Marcado | Conectado | Elemento/ Bornera | Borne | Cortado | Ponchado | Marcado | Conectado
| Gris | 1,5 mm² | EVA |  | -Q3101 | 11 |  |  |  |  | -X1 | 1 |  |  |  |  | 21-CP-PL-0001/L0047.1
| Gris | 2,5 mm² | EVA |  | -E001 | X1 |  |  |  |  | -S001 | 12 |  |  |  |  | 20-CP-PL-0005/L0009.2
| Gris | 2,5 mm² | EVA |  | -E001 | X2 |  |  |  |  | -XCA | 6 |  |  |  |  | 20-CP-PL-0005/L0009.2
| Gris | 2,5 mm² | EVA |  | -E002 | L |  |  |  |  | -XCA | 9 |  |  |  |  | 20-CP-PL-0005/L0009.3
| Gris | 2,5 mm² | EVA |  | -E002 | N |  |  |  |  | -XCA | 5 |  |  |  |  | 20-CP-PL-0005/L0009.3
| Ve/Am | 1,5 mm² | EVA |  | -E002 | PE |  |  |  |  | -TIERRA | [5 empty] | 20-CP-PL-0005/L0009.4
| Gris | 2,5 mm² | EVA |  | -E003 | 13 |  |  |  |  | -R001 | 3 |  |  |  |  | 20-CP-PL-0005/L0009.3
| Gris | 2,5 mm² | EVA |  | -E003 | 14 |  |  |  |  | -XCA | 9 |  |  |  |  | 20-CP-PL-0005/L0009.3
| Gris | 2,5 mm² | EVA |  | -E003 | A1 |  |  |  |  | -XCA | 8 |  |  |  |  | 20-CP-PL-0005/L0009.3
| Gris | 2,5 mm² | EVA |  | -E003 | A2 |  |  |  |  | -XCA | 6 |  |  |  |  | 20-CP-PL-0005/L0009.3
| Gris | 2,5 mm² | EVA |  | -Q.CA | 1 |  |  |  |  | -XCA | 1 |  |  |  |  | 20-CP-PL-0005/L0009.2
| Gris | 2,5 mm² | EVA |  | -Q.CA | 2 |  |  |  |  | -XCA | 7 |  |  |  |  | 20-CP-PL-0005/L0009.2
| Gris | 1,5 mm² | EVA |  | -Q.CA | 11 |  |  |  |  | -Q.CA | 95 |  |  |  |  | 21-CP-PL-0005/L0007.8
| Gris | 1,5 mm² | EVA |  | -Q.CA | 11 |  |  |  |  | -Q3211 | 95 |  |  |  |  | 21-CP-PL-0005/L0007.7
| Gris | 1,5 mm² | EVA |  | -Q.CA | 12 |  |  |  |  | -Q.CA | 96 |  |  |  |  | 21-CP-PL-0005/L0007.8
| Gris | 1,5 mm² | EVA |  | -Q.CA | 12 |  |  |  |  | -X1 | 25 |  |  |  |  | 21-CP-PL-0005/L0007.8
| Negro | 2,5 mm² | EVA |  | -Q3101 | 1 |  |  |  |  | -X31 | 1B |  |  |  |  | 20-CP-PL-0005/L0004.4
| Negro | 2,5 mm² | EVA |  | -Q3101 | 1 |  |  |  |  | -Q3102 | 1 |  |  |  |  | 20-CP-PL-0005/L0004.4
| Negro | 2,5 mm² | EVA |  | -Q3101 | 2 |  |  |  |  | -X3101 | 1B |  |  |  |  | 20-CP-PL-0005/L0004.5
| Negro | 2,5 mm² | EVA |  | -Q3101 | 3 |  |  |  |  | -X31 | 2B |  |  |  |  | 20-CP-PL-0005/L0004.4
| Negro | 2,5 mm² | EVA |  | -Q3101 | 3 |  |  |  |  | -Q3102 | 3 |  |  |  |  | 20-CP-PL-0005/L0004.4
| Negro | 2,5 mm² | EVA |  | -Q3101 | 4 |  |  |  |  | -X3101 | 2B |  |  |  |  | 20-CP-PL-0005/L0004.5
| Negro | 2,5 mm² | EVA |  | -Q3101 | 5 |  |  |  |  | -X31 | 3B |  |  |  |  | 20-CP-PL-0005/L0004.4
| Negro | 2,5 mm² | EVA |  | -Q3101 | 5 |  |  |  |  | -Q3102 | 5 |  |  |  |  | 20-CP-PL-0005/L0004.4
| Negro | 2,5 mm² | EVA |  | -Q3101 | 6 |  |  |  |  | -X3101 | 3B |  |  |  |  | 20-CP-PL-0005/L0004.5
| Gris | 1,5 mm² | EVA |  | -Q3101 | 12 |  |  |  |  | -X1 | 2 |  |  |  |  | 21-CP-PL-0001/L0047.1
| Gris | 1,5 mm² | EVA |  | -Q3101 | 95 |  |  |  |  | -Q3102 | 95 |  |  |  |  | 21-CP-PL-0005/L0007.2
| Gris | 1,5 mm² | EVA |  | -Q3101 | 95 |  |  |  |  | -X1 | 23 |  |  |  |  | 21-CP-PL-0005/L0007.2
| Gris | 1,5 mm² | EVA |  | -Q3101 | 96 |  |  |  |  | -Q3102 | 96 |  |  |  |  | 21-CP-PL-0005/L0007.2
| Gris | 1,5 mm² | EVA |  | -Q3101 | 96 |  |  |  |  | -X1 | 24 |  |  |  |  | 21-CP-PL-0005/L0007.2
| Negro | 2,5 mm² | EVA |  | -Q3102 | 1 |  |  |  |  | -Q3104 | 1 |  |  |  |  | 20-CP-PL-0005/L0004.4
| Negro | 2,5 mm² | EVA |  | -Q3102 | 2 |  |  |  |  | -X3102 | 1B |  |  |  |  | 20-CP-PL-0005/L0004.5
| Negro | 2,5 mm² | EVA |  | -Q3102 | 3 |  |  |  |  | -Q3103 | 1 |  |  |  |  | 20-CP-PL-0005/L0004.4
| Negro | 2,5 mm² | EVA |  | -Q3102 | 4 |  |  |  |  | -X3102 | 2B |  |  |  |  | 20-CP-PL-0005/L0004.5
| Negro | 2,5 mm² | EVA |  | -Q3102 | 5 |  |  |  |  | -Q3104 | 5 |  |  |  |  | 20-CP-PL-0005/L0004.4
| Negro | 2,5 mm² | EVA |  | -Q3102 | 6 |  |  |  |  | -X3102 | 3B |  |  |  |  | 20-CP-PL-0005/L0004.5
| Gris | 1,5 mm² | EVA |  | -Q3102 | 11 |  |  |  |  | -X1 | 3 |  |  |  |  | 21-CP-PL-0002/L0039.6
| Gris | 1,5 mm² | EVA |  | -Q3102 | 12 |  |  |  |  | -X1 | 4 |  |  |  |  | 21-CP-PL-0002/L0039.6
| Gris | 1,5 mm² | EVA |  | -Q3102 | 95 |  |  |  |  | -Q3103 | 95 |  |  |  |  | 21-CP-PL-0005/L0007.2
| Gris | 1,5 mm² | EVA |  | -Q3102 | 96 |  |  |  |  | -Q3103 | 96 |  |  |  |  | 21-CP-PL-0005/L0007.2
| Negro | 2,5 mm² | EVA |  | -Q3103 | 1 |  |  |  |  | -Q3104 | 3 |  |  |  |  | 20-CP-PL-0005/L0004.4
| Negro | 2,5 mm² | EVA |  | -Q3103 | 2 |  |  |  |  | -X3103 | 1B |  |  |  |  | 20-CP-PL-0005/L0004.5
| Gris | 1,5 mm² | EVA |  | -Q3103 | 11 |  |  |  |  | -X1 | 5 |  |  |  |  | 21-CP-PL-0003/L0070.2
| Gris | 1,5 mm² | EVA |  | -Q3103 | 12 |  |  |  |  | -X1 | 6 |  |  |  |  | 21-CP-PL-0003/L0070.2
| Gris | 1,5 mm² | EVA |  | -Q3103 | 95 |  |  |  |  | -Q3104 | 95 |  |  |  |  | 21-CP-PL-0005/L0007.2
| Gris | 1,5 mm² | EVA |  | -Q3103 | 96 |  |  |  |  | -Q3104 | 96 |  |  |  |  | 21-CP-PL-0005/L0007.2
| Negro | 2,5 mm² | EVA |  | -Q3104 | 1 |  |  |  |  | -Q3107 | 1 |  |  |  |  | 20-CP-PL-0005/L0004.4
| Negro | 2,5 mm² | EVA |  | -Q3104 | 2 |  |  |  |  | -X3104 | 1B |  |  |  |  | 20-CP-PL-0005/L0004.5
| Negro | 2,5 mm² | EVA |  | -Q3104 | 3 |  |  |  |  | -Q3105 | 1 |  |  |  |  | 20-CP-PL-0005/L0004.4
| Negro | 2,5 mm² | EVA |  | -Q3104 | 4 |  |  |  |  | -X3104 | 2B |  |  |  |  | 20-CP-PL-0005/L0004.5
| Negro | 2,5 mm² | EVA |  | -Q3104 | 5 |  |  |  |  | -Q3107 | 5 |  |  |  |  | 20-CP-PL-0005/L0004.4
| Negro | 2,5 mm² | EVA |  | -Q3104 | 6 |  |  |  |  | -X3104 | 3B |  |  |  |  | 20-CP-PL-0005/L0004.5
| Gris | 1,5 mm² | EVA |  | -Q3104 | 11 |  |  |  |  | -X1 | 7 |  |  |  |  | 21-CP-PL-0003/L0043.1
| Gris | 1,5 mm² | EVA |  | -Q3104 | 12 |  |  |  |  | -X1 | 8 |  |  |  |  | 21-CP-PL-0003/L0043.1
| Gris | 1,5 mm² | EVA |  | -Q3104 | 95 |  |  |  |  | -Q3105 | 95 |  |  |  |  | 21-CP-PL-0005/L0007.3
| Gris | 1,5 mm² | EVA |  | -Q3104 | 96 |  |  |  |  | -Q3105 | 96 |  |  |  |  | 21-CP-PL-0005/L0007.3
| Negro | 2,5 mm² | EVA |  | -Q3105 | 1 |  |  |  |  | -Q3106 | 1 |  |  |  |  | 20-CP-PL-0005/L0004.4
| Negro | 2,5 mm² | EVA |  | -Q3105 | 2 |  |  |  |  | -X3105 | 1B |  |  |  |  | 20-CP-PL-0005/L0004.5
| Gris | 1,5 mm² | EVA |  | -Q3105 | 11 |  |  |  |  | -X1 | 9 |  |  |  |  | 21-CP-PL-0004/L0070.2
| Gris | 1,5 mm² | EVA |  | -Q3105 | 12 |  |  |  |  | -X1 | 10 |  |  |  |  | 21-CP-PL-0004/L0070.2
| Gris | 1,5 mm² | EVA |  | -Q3105 | 95 |  |  |  |  | -Q3106 | 95 |  |  |  |  | 21-CP-PL-0005/L0007.3
| Gris | 1,5 mm² | EVA |  | -Q3105 | 96 |  |  |  |  | -Q3106 | 96 |  |  |  |  | 21-CP-PL-0005/L0007.3
| Negro | 2,5 mm² | EVA |  | -Q3106 | 1 |  |  |  |  | -Q3107 | 3 |  |  |  |  | 20-CP-PL-0005/L0004.4
| Negro | 2,5 mm² | EVA |  | -Q3106 | 2 |  |  |  |  | -X3106 | 1B |  |  |  |  | 20-CP-PL-0005/L0004.5
| Negro | 2,5 mm² | EVA |  | -Q3106 | 11 |  |  |  |  | -X1 | 11 |  |  |  |  | 20-CP-PL-0005/L0004.3
| Negro | 2,5 mm² | EVA |  | -Q3106 | 12 |  |  |  |  | -X1 | 12 |  |  |  |  | 20-CP-PL-0005/L0004.3
| Gris | 1,5 mm² | EVA |  | -Q3106 | 95 |  |  |  |  | -Q3107 | 95 |  |  |  |  | 21-CP-PL-0005/L0007.3
| Gris | 1,5 mm² | EVA |  | -Q3106 | 96 |  |  |  |  | -Q3107 | 96 |  |  |  |  | 21-CP-PL-0005/L0007.3
| Negro | 2,5 mm² | EVA |  | -Q3107 | 1 |  |  |  |  | -Q3110 | 1 |  |  |  |  | 20-CP-PL-0005/L0004.4
| Negro | 2,5 mm² | EVA |  | -Q3107 | 2 |  |  |  |  | -X3107 | 1B |  |  |  |  | 20-CP-PL-0005/L0004.5
| Negro | 2,5 mm² | EVA |  | -Q3107 | 3 |  |  |  |  | -Q3108 | 1 |  |  |  |  | 20-CP-PL-0005/L0004.4
| Negro | 2,5 mm² | EVA |  | -Q3107 | 4 |  |  |  |  | -X3107 | 2B |  |  |  |  | 20-CP-PL-0005/L0004.5
| Negro | 2,5 mm² | EVA |  | -Q3107 | 5 |  |  |  |  | -Q3110 | 5 |  |  |  |  | 20-CP-PL-0005/L0004.4
| Negro | 2,5 mm² | EVA |  | -Q3107 | 6 |  |  |  |  | -X3107 | 3B |  |  |  |  | 20-CP-PL-0005/L0004.5
| Negro | 2,5 mm² | EVA |  | -Q3107 | 11 |  |  |  |  | -X1 | 13 |  |  |  |  | 20-CP-PL-0005/L0004.3
| Negro | 2,5 mm² | EVA |  | -Q3107 | 12 |  |  |  |  | -X1 | 14 |  |  |  |  | 20-CP-PL-0005/L0004.3
| Gris | 1,5 mm² | EVA |  | -Q3107 | 95 |  |  |  |  | -Q3108 | 95 |  |  |  |  | 21-CP-PL-0005/L0007.4
| Gris | 1,5 mm² | EVA |  | -Q3107 | 96 |  |  |  |  | -Q3108 | 96 |  |  |  |  | 21-CP-PL-0005/L0007.4
| Negro | 2,5 mm² | EVA |  | -Q3108 | 1 |  |  |  |  | -Q3109 | 1 |  |  |  |  | 20-CP-PL-0005/L0004.4
| Negro | 2,5 mm² | EVA |  | -Q3108 | 2 |  |  |  |  | -X3108 | 1B |  |  |  |  | 20-CP-PL-0005/L0004.5
| Negro | 2,5 mm² | EVA |  | -Q3108 | 11 |  |  |  |  | -X1 | 15 |  |  |  |  | 20-CP-PL-0005/L0004.3
| Negro | 2,5 mm² | EVA |  | -Q3108 | 12 |  |  |  |  | -X1 | 16 |  |  |  |  | 20-CP-PL-0005/L0004.3
| Gris | 1,5 mm² | EVA |  | -Q3108 | 95 |  |  |  |  | -Q3109 | 95 |  |  |  |  | 21-CP-PL-0005/L0007.4
| Gris | 1,5 mm² | EVA |  | -Q3108 | 96 |  |  |  |  | -Q3109 | 96 |  |  |  |  | 21-CP-PL-0005/L0007.4
| Negro | 2,5 mm² | EVA |  | -Q3109 | 1 |  |  |  |  | -Q3110 | 3 |  |  |  |  | 20-CP-PL-0005/L0004.4
| Negro | 2,5 mm² | EVA |  | -Q3109 | 2 |  |  |  |  | -X3109 | 1B |  |  |  |  | 20-CP-PL-0005/L0004.5
| Negro | 2,5 mm² | EVA |  | -Q3109 | 11 |  |  |  |  | -X1 | 17 |  |  |  |  | 20-CP-PL-0005/L0004.3
| Negro | 2,5 mm² | EVA |  | -Q3109 | 12 |  |  |  |  | -X1 | 18 |  |  |  |  | 20-CP-PL-0005/L0004.3
| Gris | 1,5 mm² | EVA |  | -Q3109 | 95 |  |  |  |  | -Q3110 | 95 |  |  |  |  | 21-CP-PL-0005/L0007.4
| Gris | 1,5 mm² | EVA |  | -Q3109 | 96 |  |  |  |  | -Q3110 | 96 |  |  |  |  | 21-CP-PL-0005/L0007.4
| Negro | 2,5 mm² | EVA |  | -Q3110 | 2 |  |  |  |  | -X3110 | 1B |  |  |  |  | 20-CP-PL-0005/L0004.5
| Negro | 2,5 mm² | EVA |  | -Q3110 | 3 |  |  |  |  | -Q3111 | 1 |  |  |  |  | 20-CP-PL-0005/L0004.4
| Negro | 2,5 mm² | EVA |  | -Q3110 | 4 |  |  |  |  | -X3110 | 2B |  |  |  |  | 20-CP-PL-0005/L0004.5
| Negro | 2,5 mm² | EVA |  | -Q3110 | 6 |  |  |  |  | -X3110 | 3B |  |  |  |  | 20-CP-PL-0005/L0004.5
| Negro | 2,5 mm² | EVA |  | -Q3110 | 11 |  |  |  |  | -X1 | 19 |  |  |  |  | 20-CP-PL-0005/L0004.3
| Negro | 2,5 mm² | EVA |  | -Q3110 | 12 |  |  |  |  | -X1 | 20 |  |  |  |  | 20-CP-PL-0005/L0004.3
| Gris | 1,5 mm² | EVA |  | -Q3110 | 95 |  |  |  |  | -Q3111 | 95 |  |  |  |  | 21-CP-PL-0005/L0007.5
| Gris | 1,5 mm² | EVA |  | -Q3110 | 96 |  |  |  |  | -Q3111 | 96 |  |  |  |  | 21-CP-PL-0005/L0007.5
| Negro | 2,5 mm² | EVA |  | -Q3111 | 2 |  |  |  |  | -X3111 | 1B |  |  |  |  | 20-CP-PL-0005/L0004.5
| Negro | 2,5 mm² | EVA |  | -Q3111 | 11 |  |  |  |  | -X1 | 21 |  |  |  |  | 20-CP-PL-0005/L0004.3
| Negro | 2,5 mm² | EVA |  | -Q3111 | 12 |  |  |  |  | -X1 | 22 |  |  |  |  | 20-CP-PL-0005/L0004.3
| Gris | 1,5 mm² | EVA |  | -Q3111 | 95 |  |  |  |  | -Q3201 | 95 |  |  |  |  | 21-CP-PL-0005/L0007.5
| Gris | 1,5 mm² | EVA |  | -Q3111 | 96 |  |  |  |  | -Q3201 | 96 |  |  |  |  | 21-CP-PL-0005/L0007.5
| Negro | 2,5 mm² | EVA |  | -Q3201 | 1 |  |  |  |  | -X32 | 1B |  |  |  |  | 20-CP-PL-0005/L0004.3
| Negro | 2,5 mm² | EVA |  | -Q3201 | 1 |  |  |  |  | -Q3202 | 1 |  |  |  |  | 20-CP-PL-0005/L0005.4
| Negro | 2,5 mm² | EVA |  | -Q3201 | 2 |  |  |  |  | -X3201 | 1B |  |  |  |  | 20-CP-PL-0005/L0005.5
| Negro | 2,5 mm² | EVA |  | -Q3201 | 3 |  |  |  |  | -X32 | 2B |  |  |  |  | 20-CP-PL-0005/L0004.3
| Negro | 2,5 mm² | EVA |  | -Q3201 | 3 |  |  |  |  | -Q3202 | 3 |  |  |  |  | 20-CP-PL-0005/L0005.4
| Negro | 2,5 mm² | EVA |  | -Q3201 | 4 |  |  |  |  | -X3201 | 2B |  |  |  |  | 20-CP-PL-0005/L0005.5
| Negro | 2,5 mm² | EVA |  | -Q3201 | 5 |  |  |  |  | -X32 | 3B |  |  |  |  | 20-CP-PL-0005/L0004.3
| Negro | 2,5 mm² | EVA |  | -Q3201 | 5 |  |  |  |  | -Q3202 | 5 |  |  |  |  | 20-CP-PL-0005/L0005.4
| Negro | 2,5 mm² | EVA |  | -Q3201 | 6 |  |  |  |  | -X3201 | 3B |  |  |  |  | 20-CP-PL-0005/L0005.5
| Gris | 1,5 mm² | EVA |  | -Q3201 | 11 |  |  |  |  | -X2 | 1 |  |  |  |  | 21-CP-PL-0001/L0054.2
| Gris | 1,5 mm² | EVA |  | -Q3201 | 12 |  |  |  |  | -X2 | 2 |  |  |  |  | 21-CP-PL-0001/L0054.2
| Gris | 1,5 mm² | EVA |  | -Q3201 | 95 |  |  |  |  | -Q3202 | 95 |  |  |  |  | 21-CP-PL-0005/L0007.4
| Gris | 1,5 mm² | EVA |  | -Q3201 | 96 |  |  |  |  | -Q3202 | 96 |  |  |  |  | 21-CP-PL-0005/L0007.4
| Negro | 2,5 mm² | EVA |  | -Q3202 | 1 |  |  |  |  | -Q3204 | 1 |  |  |  |  | 20-CP-PL-0005/L0005.4
| Negro | 2,5 mm² | EVA |  | -Q3202 | 2 |  |  |  |  | -X3202 | 1B |  |  |  |  | 20-CP-PL-0005/L0005.5
| Negro | 2,5 mm² | EVA |  | -Q3202 | 3 |  |  |  |  | -Q3203 | 1 |  |  |  |  | 20-CP-PL-0005/L0005.4
| Negro | 2,5 mm² | EVA |  | -Q3202 | 4 |  |  |  |  | -X3202 | 2B |  |  |  |  | 20-CP-PL-0005/L0005.5
| Negro | 2,5 mm² | EVA |  | -Q3202 | 5 |  |  |  |  | -Q3204 | 5 |  |  |  |  | 20-CP-PL-0005/L0005.4
| Negro | 2,5 mm² | EVA |  | -Q3202 | 6 |  |  |  |  | -X3202 | 3B |  |  |  |  | 20-CP-PL-0005/L0005.5
| Gris | 1,5 mm² | EVA |  | -Q3202 | 11 |  |  |  |  | -X2 | 3 |  |  |  |  | 21-CP-PL-0002/L0032.1
| Gris | 1,5 mm² | EVA |  | -Q3202 | 12 |  |  |  |  | -X2 | 4 |  |  |  |  | 21-CP-PL-0002/L0032.1
| Gris | 1,5 mm² | EVA |  | -Q3202 | 95 |  |  |  |  | -Q3203 | 95 |  |  |  |  | 21-CP-PL-0005/L0007.4
| Gris | 1,5 mm² | EVA |  | -Q3202 | 96 |  |  |  |  | -Q3203 | 96 |  |  |  |  | 21-CP-PL-0005/L0007.4
| Negro | 2,5 mm² | EVA |  | -Q3203 | 1 |  |  |  |  | -Q3204 | 3 |  |  |  |  | 20-CP-PL-0005/L0005.4
| Negro | 2,5 mm² | EVA |  | -Q3203 | 2 |  |  |  |  | -X3203 | 1B |  |  |  |  | 20-CP-PL-0005/L0005.5
| Gris | 1,5 mm² | EVA |  | -Q3203 | 11 |  |  |  |  | -X2 | 5 |  |  |  |  | 21-CP-PL-0003/L0073.2
| Gris | 1,5 mm² | EVA |  | -Q3203 | 12 |  |  |  |  | -X2 | 6 |  |  |  |  | 21-CP-PL-0003/L0073.2
| Gris | 1,5 mm² | EVA |  | -Q3203 | 95 |  |  |  |  | -Q3204 | 95 |  |  |  |  | 21-CP-PL-0005/L0007.5
| Gris | 1,5 mm² | EVA |  | -Q3203 | 96 |  |  |  |  | -Q3204 | 96 |  |  |  |  | 21-CP-PL-0005/L0007.5
| Negro | 2,5 mm² | EVA |  | -Q3204 | 1 |  |  |  |  | -Q3207 | 1 |  |  |  |  | 20-CP-PL-0005/L0005.4
| Negro | 2,5 mm² | EVA |  | -Q3204 | 2 |  |  |  |  | -X3204 | 1B |  |  |  |  | 20-CP-PL-0005/L0005.5
| Negro | 2,5 mm² | EVA |  | -Q3204 | 3 |  |  |  |  | -Q3205 | 1 |  |  |  |  | 20-CP-PL-0005/L0005.4
| Negro | 2,5 mm² | EVA |  | -Q3204 | 4 |  |  |  |  | -X3204 | 2B |  |  |  |  | 20-CP-PL-0005/L0005.5
| Negro | 2,5 mm² | EVA |  | -Q3204 | 5 |  |  |  |  | -Q3207 | 5 |  |  |  |  | 20-CP-PL-0005/L0005.4
| Negro | 2,5 mm² | EVA |  | -Q3204 | 6 |  |  |  |  | -X3204 | 3B |  |  |  |  | 20-CP-PL-0005/L0005.5
| Gris | 1,5 mm² | EVA |  | -Q3204 | 11 |  |  |  |  | -X2 | 7 |  |  |  |  | 21-CP-PL-0004/L0043.1
| Gris | 1,5 mm² | EVA |  | -Q3204 | 12 |  |  |  |  | -X2 | 8 |  |  |  |  | 21-CP-PL-0004/L0043.1
| Gris | 1,5 mm² | EVA |  | -Q3204 | 95 |  |  |  |  | -Q3205 | 95 |  |  |  |  | 21-CP-PL-0005/L0007.5
| Gris | 1,5 mm² | EVA |  | -Q3204 | 96 |  |  |  |  | -Q3205 | 96 |  |  |  |  | 21-CP-PL-0005/L0007.5
| Negro | 2,5 mm² | EVA |  | -Q3205 | 1 |  |  |  |  | -Q3206 | 1 |  |  |  |  | 20-CP-PL-0005/L0005.4
| Negro | 2,5 mm² | EVA |  | -Q3205 | 2 |  |  |  |  | -X3205 | 1B |  |  |  |  | 20-CP-PL-0005/L0005.5
| Gris | 1,5 mm² | EVA |  | -Q3205 | 11 |  |  |  |  | -X2 | 9 |  |  |  |  | 21-CP-PL-0004/L0073.2
| Gris | 1,5 mm² | EVA |  | -Q3205 | 12 |  |  |  |  | -X2 | 10 |  |  |  |  | 21-CP-PL-0004/L0073.2
| Gris | 1,5 mm² | EVA |  | -Q3205 | 95 |  |  |  |  | -Q3206 | 95 |  |  |  |  | 21-CP-PL-0005/L0007.5
| Gris | 1,5 mm² | EVA |  | -Q3205 | 96 |  |  |  |  | -Q3206 | 96 |  |  |  |  | 21-CP-PL-0005/L0007.5
| Negro | 2,5 mm² | EVA |  | -Q3206 | 1 |  |  |  |  | -Q3207 | 3 |  |  |  |  | 20-CP-PL-0005/L0005.4
| Negro | 2,5 mm² | EVA |  | -Q3206 | 2 |  |  |  |  | -X3206 | 1B |  |  |  |  | 20-CP-PL-0005/L0005.5
| Negro | 2,5 mm² | EVA |  | -Q3206 | 11 |  |  |  |  | -X2 | 11 |  |  |  |  | 20-CP-PL-0005/L0005.3
| Negro | 2,5 mm² | EVA |  | -Q3206 | 12 |  |  |  |  | -X2 | 12 |  |  |  |  | 20-CP-PL-0005/L0005.3
| Gris | 1,5 mm² | EVA |  | -Q3206 | 95 |  |  |  |  | -Q3207 | 95 |  |  |  |  | 21-CP-PL-0005/L0007.6
| Gris | 1,5 mm² | EVA |  | -Q3206 | 96 |  |  |  |  | -Q3207 | 96 |  |  |  |  | 21-CP-PL-0005/L0007.6
| Negro | 2,5 mm² | EVA |  | -Q3207 | 1 |  |  |  |  | -Q3210 | 1 |  |  |  |  | 20-CP-PL-0005/L0005.4
| Negro | 2,5 mm² | EVA |  | -Q3207 | 2 |  |  |  |  | -X3207 | 1B |  |  |  |  | 20-CP-PL-0005/L0005.5
| Negro | 2,5 mm² | EVA |  | -Q3207 | 3 |  |  |  |  | -Q3208 | 1 |  |  |  |  | 20-CP-PL-0005/L0005.4
| Negro | 2,5 mm² | EVA |  | -Q3207 | 4 |  |  |  |  | -X3207 | 2B |  |  |  |  | 20-CP-PL-0005/L0005.5
| Negro | 2,5 mm² | EVA |  | -Q3207 | 5 |  |  |  |  | -Q3210 | 5 |  |  |  |  | 20-CP-PL-0005/L0005.4
| Negro | 2,5 mm² | EVA |  | -Q3207 | 6 |  |  |  |  | -X3207 | 3B |  |  |  |  | 20-CP-PL-0005/L0005.5
| Negro | 2,5 mm² | EVA |  | -Q3207 | 11 |  |  |  |  | -X2 | 13 |  |  |  |  | 20-CP-PL-0005/L0005.3
| Negro | 2,5 mm² | EVA |  | -Q3207 | 12 |  |  |  |  | -X2 | 14 |  |  |  |  | 20-CP-PL-0005/L0005.3
| Gris | 1,5 mm² | EVA |  | -Q3207 | 95 |  |  |  |  | -Q3208 | 95 |  |  |  |  | 21-CP-PL-0005/L0007.6
| Gris | 1,5 mm² | EVA |  | -Q3207 | 96 |  |  |  |  | -Q3208 | 96 |  |  |  |  | 21-CP-PL-0005/L0007.6
| Negro | 2,5 mm² | EVA |  | -Q3208 | 1 |  |  |  |  | -Q3209 | 1 |  |  |  |  | 20-CP-PL-0005/L0005.4
| Negro | 2,5 mm² | EVA |  | -Q3208 | 2 |  |  |  |  | -X3208 | 1B |  |  |  |  | 20-CP-PL-0005/L0005.5
| Negro | 2,5 mm² | EVA |  | -Q3208 | 11 |  |  |  |  | -X2 | 15 |  |  |  |  | 20-CP-PL-0005/L0005.3
| Negro | 2,5 mm² | EVA |  | -Q3208 | 12 |  |  |  |  | -X2 | 16 |  |  |  |  | 20-CP-PL-0005/L0005.3
| Gris | 1,5 mm² | EVA |  | -Q3208 | 95 |  |  |  |  | -Q3209 | 95 |  |  |  |  | 21-CP-PL-0005/L0007.6
| Gris | 1,5 mm² | EVA |  | -Q3208 | 96 |  |  |  |  | -Q3209 | 96 |  |  |  |  | 21-CP-PL-0005/L0007.6
| Negro | 2,5 mm² | EVA |  | -Q3209 | 1 |  |  |  |  | -Q3210 | 3 |  |  |  |  | 20-CP-PL-0005/L0005.4
| Negro | 2,5 mm² | EVA |  | -Q3209 | 2 |  |  |  |  | -X3209 | 1B |  |  |  |  | 20-CP-PL-0005/L0005.5
| Negro | 2,5 mm² | EVA |  | -Q3209 | 11 |  |  |  |  | -X2 | 17 |  |  |  |  | 20-CP-PL-0005/L0005.3
| Negro | 2,5 mm² | EVA |  | -Q3209 | 12 |  |  |  |  | -X2 | 18 |  |  |  |  | 20-CP-PL-0005/L0005.3
| Gris | 1,5 mm² | EVA |  | -Q3209 | 95 |  |  |  |  | -Q3210 | 95 |  |  |  |  | 21-CP-PL-0005/L0007.7
| Gris | 1,5 mm² | EVA |  | -Q3209 | 96 |  |  |  |  | -Q3210 | 96 |  |  |  |  | 21-CP-PL-0005/L0007.7
| Negro | 2,5 mm² | EVA |  | -Q3210 | 2 |  |  |  |  | -X3210 | 1B |  |  |  |  | 20-CP-PL-0005/L0005.5
| Negro | 2,5 mm² | EVA |  | -Q3210 | 3 |  |  |  |  | -Q3211 | 1 |  |  |  |  | 20-CP-PL-0005/L0005.4
| Negro | 2,5 mm² | EVA |  | -Q3210 | 4 |  |  |  |  | -X3210 | 2B |  |  |  |  | 20-CP-PL-0005/L0005.5
| Negro | 2,5 mm² | EVA |  | -Q3210 | 6 |  |  |  |  | -X3210 | 3B |  |  |  |  | 20-CP-PL-0005/L0005.5
| Negro | 2,5 mm² | EVA |  | -Q3210 | 11 |  |  |  |  | -X2 | 19 |  |  |  |  | 20-CP-PL-0005/L0005.3
| Negro | 2,5 mm² | EVA |  | -Q3210 | 12 |  |  |  |  | -X2 | 20 |  |  |  |  | 20-CP-PL-0005/L0005.3
| Gris | 1,5 mm² | EVA |  | -Q3210 | 95 |  |  |  |  | -Q3211 | 95 |  |  |  |  | 21-CP-PL-0005/L0007.7
| Gris | 1,5 mm² | EVA |  | -Q3210 | 96 |  |  |  |  | -Q3211 | 96 |  |  |  |  | 21-CP-PL-0005/L0007.7
| Negro | 2,5 mm² | EVA |  | -Q3211 | 2 |  |  |  |  | -X3211 | 1B |  |  |  |  | 20-CP-PL-0005/L0005.5
| Negro | 2,5 mm² | EVA |  | -Q3211 | 11 |  |  |  |  | -X2 | 21 |  |  |  |  | 20-CP-PL-0005/L0005.3
| Negro | 2,5 mm² | EVA |  | -Q3211 | 12 |  |  |  |  | -X2 | 22 |  |  |  |  | 20-CP-PL-0005/L0005.3
| Gris | 2,5 mm² | EVA |  | -R001 | 2 |  |  |  |  | -XCA | 5 |  |  |  |  | 20-CP-PL-0005/L0009.3
| Gris | 2,5 mm² | EVA |  | -S001 | 11 |  |  |  |  | -XCA | 7 |  |  |  |  | 20-CP-PL-0005/L0009.2
| Ve/Am | 2,5 mm² | EVA |  | -TIERRA | [5 empty] | -X31 | 19B |  |  |  |  | 20-CP-PL-0005/L0004.4
| Ve/Am | 2,5 mm² | EVA |  | -TIERRA | [5 empty] | -X32 | 19B |  |  |  |  | 20-CP-PL-0005/L0005.4
| Negro | 2,5 mm² | EVA |  | -X31 | 10B |  |  |  |  | -X3107 | 4B |  |  |  |  | 20-CP-PL-0005/L0004.4
| Negro | 2,5 mm² | EVA |  | -X31 | 11B |  |  |  |  | -X3108 | 2B |  |  |  |  | 20-CP-PL-0005/L0004.4
| Negro | 2,5 mm² | EVA |  | -X31 | 12B |  |  |  |  | -X3109 | 2B |  |  |  |  | 20-CP-PL-0005/L0004.4
| Negro | 2,5 mm² | EVA |  | -X31 | 13B |  |  |  |  | -X3110 | 4B |  |  |  |  | 20-CP-PL-0005/L0004.4
| Negro | 2,5 mm² | EVA |  | -X31 | 14B |  |  |  |  | -X3111 | 2B |  |  |  |  | 20-CP-PL-0005/L0004.4
| Negro | 2,5 mm² | EVA |  | -X31 | 4B |  |  |  |  | -X3101 | 4B |  |  |  |  | 20-CP-PL-0005/L0004.4
| Negro | 2,5 mm² | EVA |  | -X31 | 5B |  |  |  |  | -X3102 | 4B |  |  |  |  | 20-CP-PL-0005/L0004.4
| Negro | 2,5 mm² | EVA |  | -X31 | 6B |  |  |  |  | -X3103 | 2B |  |  |  |  | 20-CP-PL-0005/L0004.4
| Negro | 2,5 mm² | EVA |  | -X31 | 7B |  |  |  |  | -X3104 | 4B |  |  |  |  | 20-CP-PL-0005/L0004.4
| Negro | 2,5 mm² | EVA |  | -X31 | 8B |  |  |  |  | -X3105 | 2B |  |  |  |  | 20-CP-PL-0005/L0004.4
| Negro | 2,5 mm² | EVA |  | -X31 | 9B |  |  |  |  | -X3106 | 2B |  |  |  |  | 20-CP-PL-0005/L0004.4
| Negro | 2,5 mm² | EVA |  | -X32 | 10B |  |  |  |  | -X3207 | 4B |  |  |  |  | 20-CP-PL-0005/L0005.4
| Negro | 2,5 mm² | EVA |  | -X32 | 11B |  |  |  |  | -X3208 | 2B |  |  |  |  | 20-CP-PL-0005/L0005.4
| Negro | 2,5 mm² | EVA |  | -X32 | 12B |  |  |  |  | -X3209 | 2B |  |  |  |  | 20-CP-PL-0005/L0005.4
| Negro | 2,5 mm² | EVA |  | -X32 | 13B |  |  |  |  | -X3210 | 4B |  |  |  |  | 20-CP-PL-0005/L0005.4
| Negro | 2,5 mm² | EVA |  | -X32 | 14B |  |  |  |  | -X3211 | 2B |  |  |  |  | 20-CP-PL-0005/L0005.4
| Negro | 2,5 mm² | EVA |  | -X32 | 4B |  |  |  |  | -X3201 | 4B |  |  |  |  | 20-CP-PL-0005/L0004.3
| Negro | 2,5 mm² | EVA |  | -X32 | 5B |  |  |  |  | -X3202 | 4B |  |  |  |  | 20-CP-PL-0005/L0004.3
| Negro | 2,5 mm² | EVA |  | -X32 | 6B |  |  |  |  | -X3203 | 2B |  |  |  |  | 20-CP-PL-0005/L0004.3
| Negro | 2,5 mm² | EVA |  | -X32 | 7B |  |  |  |  | -X3204 | 4B |  |  |  |  | 20-CP-PL-0005/L0005.4
| Negro | 2,5 mm² | EVA |  | -X32 | 8B |  |  |  |  | -X3205 | 2B |  |  |  |  | 20-CP-PL-0005/L0005.4
| Negro | 2,5 mm² | EVA |  | -X32 | 9B |  |  |  |  | -X3206 | 2B |  |  |  |  | 20-CP-PL-0005/L0005.4

## PUENTES +TX-KB1
| SUBESTACIÓN SECCIONADORA PARINAS 500/220 kV |  |  | SNN4008-Y-PRN-22-CP-LIST-0043
|  |  |  | REVISIÓN No 0 | 26-01-2023
TABLA DE PUENTES METÁLICOS =PKB1+TX-KB1
Origen |  | Destino |  | Comentario
Elemento/Bornera | Borne | Elemento/Bornera | Borne
-X31 | 4A | -X31 | 5A
-X31 | 5A | -X31 | 6A
-X31 | 6A | -X31 | 7A
-X31 | 7A | -X31 | 8A
-X31 | 8A | -X31 | 9A
-X31 | 9A | -X31 | 10A
-X31 | 10A | -X31 | 11A
-X31 | 11A | -X31 | 12A
-X31 | 12A | -X31 | 13A
-X31 | 13A | -X31 | 14A
-X31 | 14A | -X31 | 15A
-X31 | 15A | -X31 | 16A
-X31 | 16A | -X31 | 17A
-X31 | 17A | -X31 | 18A
-X31 | 18A | -X31 | 19A
-X32 | 4A | -X32 | 5A
-X32 | 5A | -X32 | 6A
-X32 | 6A | -X32 | 7A
-X32 | 7A | -X32 | 8A
-X32 | 8A | -X32 | 9A
-X32 | 9A | -X32 | 10A
-X32 | 10A | -X32 | 11A
-X32 | 11A | -X32 | 12A
-X32 | 12A | -X32 | 13A
-X32 | 13A | -X32 | 14A
-X32 | 14A | -X32 | 15A
-X32 | 15A | -X32 | 16A
-X32 | 16A | -X32 | 17A
-X32 | 17A | -X32 | 18A
-X32 | 18A | -X32 | 19A
-XCA | 1 | -XCA | 2
-XCA | 3 | -XCA | 4
-XCA | 4 | -XCA | 5
-XCA | 5 | -XCA | 6
-XCA | 7 | -XCA | 8
-XCA | 8 | -XCA | 9

## ALAMBRADO +TX-KB2
|  |  | SUBESTACIÓN SECCIONADORA PARINAS 500/220 kV | [14 empty] | SNN4008-Y-PRN-22-CP-LIST-0043
[18 empty] | REVISIÓN No 0 | 26-01-2023
TABLA DE ALAMBRADO =PKB2+TX-KB2
No. | CONDUCTOR |  |  |  | Conexión 1 | [5 empty] | Conexión 2 | [5 empty] | Plano | Comentarios
| Color | Calibre | Tipo | Longitud | Elemento/ Bornera | Borne | Cortado | Ponchado | Marcado | Conectado | Elemento/ Bornera | Borne | Cortado | Ponchado | Marcado | Conectado
| Gris | 1,5 mm² | EVA |  | -Q3101 | 11 |  |  |  |  | -X1 | 1 |  |  |  |  | 21-CP-PL-0001/L0066.1
| Gris | 2,5 mm² | EVA |  | -E001 | X1 |  |  |  |  | -S001 | 12 |  |  |  |  | 20-CP-PL-0005/L0009.6
| Gris | 2,5 mm² | EVA |  | -E001 | X2 |  |  |  |  | -XCA | 6 |  |  |  |  | 20-CP-PL-0005/L0009.6
| Gris | 2,5 mm² | EVA |  | -E002 | L |  |  |  |  | -XCA | 9 |  |  |  |  | 20-CP-PL-0005/L0009.7
| Gris | 2,5 mm² | EVA |  | -E002 | N |  |  |  |  | -XCA | 5 |  |  |  |  | 20-CP-PL-0005/L0009.7
| Ve/Am | 1,5 mm² | EVA |  | -E002 | PE |  |  |  |  | -TIERRA | [5 empty] | 20-CP-PL-0005/L0009.7
| Gris | 2,5 mm² | EVA |  | -E003 | 13 |  |  |  |  | -R001 | 3 |  |  |  |  | 20-CP-PL-0005/L0009.6
| Gris | 2,5 mm² | EVA |  | -E003 | 14 |  |  |  |  | -XCA | 9 |  |  |  |  | 20-CP-PL-0005/L0009.6
| Gris | 2,5 mm² | EVA |  | -E003 | A1 |  |  |  |  | -XCA | 8 |  |  |  |  | 20-CP-PL-0005/L0009.6
| Gris | 2,5 mm² | EVA |  | -E003 | A2 |  |  |  |  | -XCA | 6 |  |  |  |  | 20-CP-PL-0005/L0009.6
| Gris | 2,5 mm² | EVA |  | -Q.CA | 1 |  |  |  |  | -XCA | 1 |  |  |  |  | 20-CP-PL-0005/L0009.6
| Gris | 2,5 mm² | EVA |  | -Q.CA | 2 |  |  |  |  | -XCA | 7 |  |  |  |  | 20-CP-PL-0005/L0009.6
| Gris | 1,5 mm² | EVA |  | -Q.CA | 11 |  |  |  |  | -Q.CA | 95 |  |  |  |  | 21-CP-PL-0005/L0011.8
| Gris | 1,5 mm² | EVA |  | -Q.CA | 11 |  |  |  |  | -Q3212 | 95 |  |  |  |  | 21-CP-PL-0005/L0011.8
| Gris | 1,5 mm² | EVA |  | -Q.CA | 12 |  |  |  |  | -Q.CA | 96 |  |  |  |  | 21-CP-PL-0005/L0011.8
| Gris | 1,5 mm² | EVA |  | -Q.CA | 12 |  |  |  |  | -X1 | 27 |  |  |  |  | 21-CP-PL-0005/L0011.8
| Negro | 2,5 mm² | EVA |  | -Q3101 | 1 |  |  |  |  | -X31 | 1B |  |  |  |  | 20-CP-PL-0005/L0006.4
| Negro | 2,5 mm² | EVA |  | -Q3101 | 1 |  |  |  |  | -Q3102 | 1 |  |  |  |  | 20-CP-PL-0005/L0006.4
| Negro | 2,5 mm² | EVA |  | -Q3101 | 2 |  |  |  |  | -X3101 | 1B |  |  |  |  | 20-CP-PL-0005/L0006.5
| Negro | 2,5 mm² | EVA |  | -Q3101 | 3 |  |  |  |  | -X31 | 2B |  |  |  |  | 20-CP-PL-0005/L0006.4
| Negro | 2,5 mm² | EVA |  | -Q3101 | 3 |  |  |  |  | -Q3102 | 3 |  |  |  |  | 20-CP-PL-0005/L0006.4
| Negro | 2,5 mm² | EVA |  | -Q3101 | 4 |  |  |  |  | -X3101 | 2B |  |  |  |  | 20-CP-PL-0005/L0006.5
| Negro | 2,5 mm² | EVA |  | -Q3101 | 5 |  |  |  |  | -X31 | 3B |  |  |  |  | 20-CP-PL-0005/L0006.4
| Negro | 2,5 mm² | EVA |  | -Q3101 | 5 |  |  |  |  | -Q3102 | 5 |  |  |  |  | 20-CP-PL-0005/L0006.4
| Negro | 2,5 mm² | EVA |  | -Q3101 | 6 |  |  |  |  | -X3101 | 3B |  |  |  |  | 20-CP-PL-0005/L0006.5
| Gris | 1,5 mm² | EVA |  | -Q3101 | 12 |  |  |  |  | -X1 | 2 |  |  |  |  | 21-CP-PL-0001/L0066.1
| Gris | 1,5 mm² | EVA |  | -Q3101 | 95 |  |  |  |  | -Q3102 | 95 |  |  |  |  | 21-CP-PL-0005/L0011.2
| Gris | 1,5 mm² | EVA |  | -Q3101 | 95 |  |  |  |  | -X1 | 25 |  |  |  |  | 21-CP-PL-0005/L0011.2
| Gris | 1,5 mm² | EVA |  | -Q3101 | 96 |  |  |  |  | -Q3102 | 96 |  |  |  |  | 21-CP-PL-0005/L0011.2
| Gris | 1,5 mm² | EVA |  | -Q3101 | 96 |  |  |  |  | -X1 | 26 |  |  |  |  | 21-CP-PL-0005/L0011.2
| Negro | 2,5 mm² | EVA |  | -Q3102 | 1 |  |  |  |  | -Q3105 | 1 |  |  |  |  | 20-CP-PL-0005/L0006.4
| Negro | 2,5 mm² | EVA |  | -Q3102 | 2 |  |  |  |  | -X3102 | 1B |  |  |  |  | 20-CP-PL-0005/L0006.5
| Negro | 2,5 mm² | EVA |  | -Q3102 | 3 |  |  |  |  | -Q3103 | 1 |  |  |  |  | 20-CP-PL-0005/L0006.4
| Negro | 2,5 mm² | EVA |  | -Q3102 | 4 |  |  |  |  | -X3102 | 2B |  |  |  |  | 20-CP-PL-0005/L0006.5
| Negro | 2,5 mm² | EVA |  | -Q3102 | 5 |  |  |  |  | -Q3105 | 5 |  |  |  |  | 20-CP-PL-0005/L0006.4
| Negro | 2,5 mm² | EVA |  | -Q3102 | 6 |  |  |  |  | -X3102 | 3B |  |  |  |  | 20-CP-PL-0005/L0006.5
| Gris | 1,5 mm² | EVA |  | -Q3102 | 11 |  |  |  |  | -X1 | 3 |  |  |  |  | 21-CP-PL-0002/L0048.7
| Gris | 1,5 mm² | EVA |  | -Q3102 | 12 |  |  |  |  | -X1 | 4 |  |  |  |  | 21-CP-PL-0002/L0048.7
| Gris | 1,5 mm² | EVA |  | -Q3102 | 95 |  |  |  |  | -Q3103 | 95 |  |  |  |  | 21-CP-PL-0005/L0011.2
| Gris | 1,5 mm² | EVA |  | -Q3102 | 96 |  |  |  |  | -Q3103 | 96 |  |  |  |  | 21-CP-PL-0005/L0011.2
| Negro | 2,5 mm² | EVA |  | -Q3103 | 1 |  |  |  |  | -Q3104 | 1 |  |  |  |  | 20-CP-PL-0005/L0006.4
| Negro | 2,5 mm² | EVA |  | -Q3103 | 2 |  |  |  |  | -X3103 | 1B |  |  |  |  | 20-CP-PL-0005/L0006.5
| Negro | 2,5 mm² | EVA |  | -Q3103 | 11 |  |  |  |  | -X1 | 5 |  |  |  |  | 20-CP-PL-0005/L0006.3
| Negro | 2,5 mm² | EVA |  | -Q3103 | 12 |  |  |  |  | -X1 | 6 |  |  |  |  | 20-CP-PL-0005/L0006.3
| Gris | 1,5 mm² | EVA |  | -Q3103 | 95 |  |  |  |  | -Q3104 | 95 |  |  |  |  | 21-CP-PL-0005/L0011.2
| Gris | 1,5 mm² | EVA |  | -Q3103 | 96 |  |  |  |  | -Q3104 | 96 |  |  |  |  | 21-CP-PL-0005/L0011.2
| Negro | 2,5 mm² | EVA |  | -Q3104 | 1 |  |  |  |  | -Q3105 | 3 |  |  |  |  | 20-CP-PL-0005/L0006.4
| Negro | 2,5 mm² | EVA |  | -Q3104 | 2 |  |  |  |  | -X3104 | 1B |  |  |  |  | 20-CP-PL-0005/L0006.5
| Gris | 1,5 mm² | EVA |  | -Q3104 | 11 |  |  |  |  | -X1 | 7 |  |  |  |  | 21-CP-PL-0003/L0092.2
| Gris | 1,5 mm² | EVA |  | -Q3104 | 12 |  |  |  |  | -X1 | 8 |  |  |  |  | 21-CP-PL-0003/L0092.2
| Gris | 1,5 mm² | EVA |  | -Q3104 | 95 |  |  |  |  | -Q3105 | 95 |  |  |  |  | 21-CP-PL-0005/L0011.3
| Gris | 1,5 mm² | EVA |  | -Q3104 | 96 |  |  |  |  | -Q3105 | 96 |  |  |  |  | 21-CP-PL-0005/L0011.3
| Negro | 2,5 mm² | EVA |  | -Q3105 | 1 |  |  |  |  | -Q3108 | 1 |  |  |  |  | 20-CP-PL-0005/L0006.4
| Negro | 2,5 mm² | EVA |  | -Q3105 | 2 |  |  |  |  | -X3105 | 1B |  |  |  |  | 20-CP-PL-0005/L0006.5
| Negro | 2,5 mm² | EVA |  | -Q3105 | 3 |  |  |  |  | -Q3106 | 1 |  |  |  |  | 20-CP-PL-0005/L0006.4
| Negro | 2,5 mm² | EVA |  | -Q3105 | 4 |  |  |  |  | -X3105 | 2B |  |  |  |  | 20-CP-PL-0005/L0006.5
| Negro | 2,5 mm² | EVA |  | -Q3105 | 5 |  |  |  |  | -Q3108 | 5 |  |  |  |  | 20-CP-PL-0005/L0006.4
| Negro | 2,5 mm² | EVA |  | -Q3105 | 6 |  |  |  |  | -X3105 | 3B |  |  |  |  | 20-CP-PL-0005/L0006.5
| Gris | 1,5 mm² | EVA |  | -Q3105 | 11 |  |  |  |  | -X1 | 9 |  |  |  |  | 21-CP-PL-0003/L0061.1
| Gris | 1,5 mm² | EVA |  | -Q3105 | 12 |  |  |  |  | -X1 | 10 |  |  |  |  | 21-CP-PL-0003/L0061.1
| Gris | 1,5 mm² | EVA |  | -Q3105 | 95 |  |  |  |  | -Q3106 | 95 |  |  |  |  | 21-CP-PL-0005/L0011.3
| Gris | 1,5 mm² | EVA |  | -Q3105 | 96 |  |  |  |  | -Q3106 | 96 |  |  |  |  | 21-CP-PL-0005/L0011.3
| Negro | 2,5 mm² | EVA |  | -Q3106 | 1 |  |  |  |  | -Q3107 | 1 |  |  |  |  | 20-CP-PL-0005/L0006.4
| Negro | 2,5 mm² | EVA |  | -Q3106 | 2 |  |  |  |  | -X3106 | 1B |  |  |  |  | 20-CP-PL-0005/L0006.5
| Gris | 1,5 mm² | EVA |  | -Q3106 | 11 |  |  |  |  | -X1 | 11 |  |  |  |  | 21-CP-PL-0004/L0092.2
| Gris | 1,5 mm² | EVA |  | -Q3106 | 12 |  |  |  |  | -X1 | 12 |  |  |  |  | 21-CP-PL-0004/L0092.2
| Gris | 1,5 mm² | EVA |  | -Q3106 | 95 |  |  |  |  | -Q3107 | 95 |  |  |  |  | 21-CP-PL-0005/L0011.3
| Gris | 1,5 mm² | EVA |  | -Q3106 | 96 |  |  |  |  | -Q3107 | 96 |  |  |  |  | 21-CP-PL-0005/L0011.3
| Negro | 2,5 mm² | EVA |  | -Q3107 | 1 |  |  |  |  | -Q3108 | 3 |  |  |  |  | 20-CP-PL-0005/L0006.4
| Negro | 2,5 mm² | EVA |  | -Q3107 | 2 |  |  |  |  | -X3107 | 1B |  |  |  |  | 20-CP-PL-0005/L0006.5
| Negro | 2,5 mm² | EVA |  | -Q3107 | 11 |  |  |  |  | -X1 | 13 |  |  |  |  | 20-CP-PL-0005/L0006.3
| Negro | 2,5 mm² | EVA |  | -Q3107 | 12 |  |  |  |  | -X1 | 14 |  |  |  |  | 20-CP-PL-0005/L0006.3
| Gris | 1,5 mm² | EVA |  | -Q3107 | 95 |  |  |  |  | -Q3108 | 95 |  |  |  |  | 21-CP-PL-0005/L0011.4
| Gris | 1,5 mm² | EVA |  | -Q3107 | 96 |  |  |  |  | -Q3108 | 96 |  |  |  |  | 21-CP-PL-0005/L0011.4
| Negro | 2,5 mm² | EVA |  | -Q3108 | 1 |  |  |  |  | -Q3111 | 1 |  |  |  |  | 20-CP-PL-0005/L0006.4
| Negro | 2,5 mm² | EVA |  | -Q3108 | 2 |  |  |  |  | -X3108 | 1B |  |  |  |  | 20-CP-PL-0005/L0006.5
| Negro | 2,5 mm² | EVA |  | -Q3108 | 3 |  |  |  |  | -Q3109 | 1 |  |  |  |  | 20-CP-PL-0005/L0006.4
| Negro | 2,5 mm² | EVA |  | -Q3108 | 4 |  |  |  |  | -X3108 | 2B |  |  |  |  | 20-CP-PL-0005/L0006.5
| Negro | 2,5 mm² | EVA |  | -Q3108 | 5 |  |  |  |  | -Q3111 | 5 |  |  |  |  | 20-CP-PL-0005/L0006.4
| Negro | 2,5 mm² | EVA |  | -Q3108 | 6 |  |  |  |  | -X3108 | 3B |  |  |  |  | 20-CP-PL-0005/L0006.5
| Negro | 2,5 mm² | EVA |  | -Q3108 | 11 |  |  |  |  | -X1 | 15 |  |  |  |  | 20-CP-PL-0005/L0006.3
| Negro | 2,5 mm² | EVA |  | -Q3108 | 12 |  |  |  |  | -X1 | 16 |  |  |  |  | 20-CP-PL-0005/L0006.3
| Gris | 1,5 mm² | EVA |  | -Q3108 | 95 |  |  |  |  | -Q3109 | 95 |  |  |  |  | 21-CP-PL-0005/L0011.4
| Gris | 1,5 mm² | EVA |  | -Q3108 | 96 |  |  |  |  | -Q3109 | 96 |  |  |  |  | 21-CP-PL-0005/L0011.4
| Negro | 2,5 mm² | EVA |  | -Q3109 | 1 |  |  |  |  | -Q3110 | 1 |  |  |  |  | 20-CP-PL-0005/L0006.4
| Negro | 2,5 mm² | EVA |  | -Q3109 | 2 |  |  |  |  | -X3109 | 1B |  |  |  |  | 20-CP-PL-0005/L0006.5
| Negro | 2,5 mm² | EVA |  | -Q3109 | 11 |  |  |  |  | -X1 | 17 |  |  |  |  | 20-CP-PL-0005/L0006.3
| Negro | 2,5 mm² | EVA |  | -Q3109 | 12 |  |  |  |  | -X1 | 18 |  |  |  |  | 20-CP-PL-0005/L0006.3
| Gris | 1,5 mm² | EVA |  | -Q3109 | 95 |  |  |  |  | -Q3110 | 95 |  |  |  |  | 21-CP-PL-0005/L0011.4
| Gris | 1,5 mm² | EVA |  | -Q3109 | 96 |  |  |  |  | -Q3110 | 96 |  |  |  |  | 21-CP-PL-0005/L0011.4
| Negro | 2,5 mm² | EVA |  | -Q3110 | 1 |  |  |  |  | -Q3111 | 3 |  |  |  |  | 20-CP-PL-0005/L0006.4
| Negro | 2,5 mm² | EVA |  | -Q3110 | 2 |  |  |  |  | -X3110 | 1B |  |  |  |  | 20-CP-PL-0005/L0006.5
| Negro | 2,5 mm² | EVA |  | -Q3110 | 11 |  |  |  |  | -X1 | 19 |  |  |  |  | 20-CP-PL-0005/L0006.3
| Negro | 2,5 mm² | EVA |  | -Q3110 | 12 |  |  |  |  | -X1 | 20 |  |  |  |  | 20-CP-PL-0005/L0006.3
| Gris | 1,5 mm² | EVA |  | -Q3110 | 95 |  |  |  |  | -Q3111 | 95 |  |  |  |  | 21-CP-PL-0005/L0011.5
| Gris | 1,5 mm² | EVA |  | -Q3110 | 96 |  |  |  |  | -Q3111 | 96 |  |  |  |  | 21-CP-PL-0005/L0011.5
| Negro | 2,5 mm² | EVA |  | -Q3111 | 2 |  |  |  |  | -X3111 | 1B |  |  |  |  | 20-CP-PL-0005/L0006.5
| Negro | 2,5 mm² | EVA |  | -Q3111 | 3 |  |  |  |  | -Q3112 | 1 |  |  |  |  | 20-CP-PL-0005/L0006.4
| Negro | 2,5 mm² | EVA |  | -Q3111 | 4 |  |  |  |  | -X3111 | 2B |  |  |  |  | 20-CP-PL-0005/L0006.5
| Negro | 2,5 mm² | EVA |  | -Q3111 | 6 |  |  |  |  | -X3111 | 3B |  |  |  |  | 20-CP-PL-0005/L0006.5
| Negro | 2,5 mm² | EVA |  | -Q3111 | 11 |  |  |  |  | -X1 | 21 |  |  |  |  | 20-CP-PL-0005/L0006.3
| Negro | 2,5 mm² | EVA |  | -Q3111 | 12 |  |  |  |  | -X1 | 22 |  |  |  |  | 20-CP-PL-0005/L0006.3
| Gris | 1,5 mm² | EVA |  | -Q3111 | 95 |  |  |  |  | -Q3112 | 95 |  |  |  |  | 21-CP-PL-0005/L0011.5
| Gris | 1,5 mm² | EVA |  | -Q3111 | 96 |  |  |  |  | -Q3112 | 96 |  |  |  |  | 21-CP-PL-0005/L0011.5
| Negro | 2,5 mm² | EVA |  | -Q3112 | 2 |  |  |  |  | -X3112 | 1B |  |  |  |  | 20-CP-PL-0005/L0006.5
| Negro | 2,5 mm² | EVA |  | -Q3112 | 11 |  |  |  |  | -X1 | 23 |  |  |  |  | 20-CP-PL-0005/L0006.3
| Negro | 2,5 mm² | EVA |  | -Q3112 | 12 |  |  |  |  | -X1 | 24 |  |  |  |  | 20-CP-PL-0005/L0006.3
| Gris | 1,5 mm² | EVA |  | -Q3112 | 95 |  |  |  |  | -Q3201 | 95 |  |  |  |  | 21-CP-PL-0005/L0011.5
| Gris | 1,5 mm² | EVA |  | -Q3112 | 96 |  |  |  |  | -Q3201 | 96 |  |  |  |  | 21-CP-PL-0005/L0011.5
| Negro | 2,5 mm² | EVA |  | -Q3201 | 2 |  |  |  |  | -X3201 | 1B |  |  |  |  | 20-CP-PL-0005/L0007.5
| Negro | 2,5 mm² | EVA |  | -Q3201 | 3 |  |  |  |  | -X32 | 2B |  |  |  |  | 20-CP-PL-0005/L0006.3
| Negro | 2,5 mm² | EVA |  | -Q3201 | 3 |  |  |  |  | -Q3202 | 3 |  |  |  |  | 20-CP-PL-0005/L0007.4
| Negro | 2,5 mm² | EVA |  | -Q3201 | 4 |  |  |  |  | -X3201 | 2B |  |  |  |  | 20-CP-PL-0005/L0007.5
| Negro | 2,5 mm² | EVA |  | -Q3201 | 6 |  |  |  |  | -X3201 | 3B |  |  |  |  | 20-CP-PL-0005/L0007.5
| Gris | 1,5 mm² | EVA |  | -Q3201 | 11 |  |  |  |  | -X2 | 1 |  |  |  |  | 21-CP-PL-0001/L0074.5
| Gris | 1,5 mm² | EVA |  | -Q3201 | 12 |  |  |  |  | -X2 | 2 |  |  |  |  | 21-CP-PL-0001/L0074.5
| Gris | 1,5 mm² | EVA |  | -Q3201 | 95 |  |  |  |  | -Q3202 | 95 |  |  |  |  | 21-CP-PL-0005/L0011.4
| Gris | 1,5 mm² | EVA |  | -Q3201 | 96 |  |  |  |  | -Q3202 | 96 |  |  |  |  | 21-CP-PL-0005/L0011.4
| Negro | 2,5 mm² | EVA |  | -Q3202 | 1 |  |  |  |  | -X32 | 1B |  |  |  |  | 20-CP-PL-0005/L0006.3
| Negro | 2,5 mm² | EVA |  | -Q3202 | 1 |  |  |  |  | -Q3205 | 1 |  |  |  |  | 20-CP-PL-0005/L0007.4
| Negro | 2,5 mm² | EVA |  | -Q3202 | 2 |  |  |  |  | -X3202 | 1B |  |  |  |  | 20-CP-PL-0005/L0007.5
| Negro | 2,5 mm² | EVA |  | -Q3202 | 3 |  |  |  |  | -Q3203 | 1 |  |  |  |  | 20-CP-PL-0005/L0007.4
| Negro | 2,5 mm² | EVA |  | -Q3202 | 4 |  |  |  |  | -X3202 | 2B |  |  |  |  | 20-CP-PL-0005/L0007.5
| Negro | 2,5 mm² | EVA |  | -Q3202 | 5 |  |  |  |  | -X32 | 3B |  |  |  |  | 20-CP-PL-0005/L0006.3
| Negro | 2,5 mm² | EVA |  | -Q3202 | 5 |  |  |  |  | -Q3205 | 5 |  |  |  |  | 20-CP-PL-0005/L0007.4
| Negro | 2,5 mm² | EVA |  | -Q3202 | 6 |  |  |  |  | -X3202 | 3B |  |  |  |  | 20-CP-PL-0005/L0007.5
| Gris | 1,5 mm² | EVA |  | -Q3202 | 11 |  |  |  |  | -X2 | 3 |  |  |  |  | 21-CP-PL-0002/L0042.2
| Gris | 1,5 mm² | EVA |  | -Q3202 | 12 |  |  |  |  | -X2 | 4 |  |  |  |  | 21-CP-PL-0002/L0042.2
| Gris | 1,5 mm² | EVA |  | -Q3202 | 95 |  |  |  |  | -Q3203 | 95 |  |  |  |  | 21-CP-PL-0005/L0011.4
| Gris | 1,5 mm² | EVA |  | -Q3202 | 96 |  |  |  |  | -Q3203 | 96 |  |  |  |  | 21-CP-PL-0005/L0011.4
| Negro | 2,5 mm² | EVA |  | -Q3203 | 1 |  |  |  |  | -Q3204 | 1 |  |  |  |  | 20-CP-PL-0005/L0007.4
| Negro | 2,5 mm² | EVA |  | -Q3203 | 2 |  |  |  |  | -X3203 | 1B |  |  |  |  | 20-CP-PL-0005/L0007.5
| Negro | 2,5 mm² | EVA |  | -Q3203 | 11 |  |  |  |  | -X2 | 5 |  |  |  |  | 20-CP-PL-0005/L0007.3
| Negro | 2,5 mm² | EVA |  | -Q3203 | 12 |  |  |  |  | -X2 | 6 |  |  |  |  | 20-CP-PL-0005/L0007.3
| Gris | 1,5 mm² | EVA |  | -Q3203 | 95 |  |  |  |  | -Q3204 | 95 |  |  |  |  | 21-CP-PL-0005/L0011.4
| Gris | 1,5 mm² | EVA |  | -Q3203 | 96 |  |  |  |  | -Q3204 | 96 |  |  |  |  | 21-CP-PL-0005/L0011.4
| Negro | 2,5 mm² | EVA |  | -Q3204 | 1 |  |  |  |  | -Q3205 | 3 |  |  |  |  | 20-CP-PL-0005/L0007.4
| Negro | 2,5 mm² | EVA |  | -Q3204 | 2 |  |  |  |  | -X3204 | 1B |  |  |  |  | 20-CP-PL-0005/L0007.5
| Gris | 1,5 mm² | EVA |  | -Q3204 | 11 |  |  |  |  | -X2 | 7 |  |  |  |  | 21-CP-PL-0003/L0095.2
| Gris | 1,5 mm² | EVA |  | -Q3204 | 12 |  |  |  |  | -X2 | 8 |  |  |  |  | 21-CP-PL-0003/L0095.2
| Gris | 1,5 mm² | EVA |  | -Q3204 | 95 |  |  |  |  | -Q3205 | 95 |  |  |  |  | 21-CP-PL-0005/L0011.5
| Gris | 1,5 mm² | EVA |  | -Q3204 | 96 |  |  |  |  | -Q3205 | 96 |  |  |  |  | 21-CP-PL-0005/L0011.5
| Negro | 2,5 mm² | EVA |  | -Q3205 | 1 |  |  |  |  | -Q3208 | 1 |  |  |  |  | 20-CP-PL-0005/L0007.4
| Negro | 2,5 mm² | EVA |  | -Q3205 | 2 |  |  |  |  | -X3205 | 1B |  |  |  |  | 20-CP-PL-0005/L0007.5
| Negro | 2,5 mm² | EVA |  | -Q3205 | 3 |  |  |  |  | -Q3206 | 1 |  |  |  |  | 20-CP-PL-0005/L0007.4
| Negro | 2,5 mm² | EVA |  | -Q3205 | 4 |  |  |  |  | -X3205 | 2B |  |  |  |  | 20-CP-PL-0005/L0007.5
| Negro | 2,5 mm² | EVA |  | -Q3205 | 5 |  |  |  |  | -Q3208 | 5 |  |  |  |  | 20-CP-PL-0005/L0007.4
| Negro | 2,5 mm² | EVA |  | -Q3205 | 6 |  |  |  |  | -X3205 | 3B |  |  |  |  | 20-CP-PL-0005/L0007.5
| Gris | 1,5 mm² | EVA |  | -Q3205 | 11 |  |  |  |  | -X2 | 9 |  |  |  |  | 21-CP-PL-0004/L0061.1
| Gris | 1,5 mm² | EVA |  | -Q3205 | 12 |  |  |  |  | -X2 | 10 |  |  |  |  | 21-CP-PL-0004/L0061.1
| Gris | 1,5 mm² | EVA |  | -Q3205 | 95 |  |  |  |  | -Q3206 | 95 |  |  |  |  | 21-CP-PL-0005/L0011.5
| Gris | 1,5 mm² | EVA |  | -Q3205 | 96 |  |  |  |  | -Q3206 | 96 |  |  |  |  | 21-CP-PL-0005/L0011.5
| Negro | 2,5 mm² | EVA |  | -Q3206 | 1 |  |  |  |  | -Q3207 | 1 |  |  |  |  | 20-CP-PL-0005/L0007.4
| Negro | 2,5 mm² | EVA |  | -Q3206 | 2 |  |  |  |  | -X3206 | 1B |  |  |  |  | 20-CP-PL-0005/L0007.5
| Gris | 1,5 mm² | EVA |  | -Q3206 | 11 |  |  |  |  | -X2 | 11 |  |  |  |  | 21-CP-PL-0004/L0095.2
| Gris | 1,5 mm² | EVA |  | -Q3206 | 12 |  |  |  |  | -X2 | 12 |  |  |  |  | 21-CP-PL-0004/L0095.2
| Gris | 1,5 mm² | EVA |  | -Q3206 | 95 |  |  |  |  | -Q3207 | 95 |  |  |  |  | 21-CP-PL-0005/L0011.5
| Gris | 1,5 mm² | EVA |  | -Q3206 | 96 |  |  |  |  | -Q3207 | 96 |  |  |  |  | 21-CP-PL-0005/L0011.5
| Negro | 2,5 mm² | EVA |  | -Q3207 | 1 |  |  |  |  | -Q3208 | 3 |  |  |  |  | 20-CP-PL-0005/L0007.4
| Negro | 2,5 mm² | EVA |  | -Q3207 | 2 |  |  |  |  | -X3207 | 1B |  |  |  |  | 20-CP-PL-0005/L0007.5
| Negro | 2,5 mm² | EVA |  | -Q3207 | 11 |  |  |  |  | -X2 | 13 |  |  |  |  | 20-CP-PL-0005/L0007.3
| Negro | 2,5 mm² | EVA |  | -Q3207 | 12 |  |  |  |  | -X2 | 14 |  |  |  |  | 20-CP-PL-0005/L0007.3
| Gris | 1,5 mm² | EVA |  | -Q3207 | 95 |  |  |  |  | -Q3208 | 95 |  |  |  |  | 21-CP-PL-0005/L0011.6
| Gris | 1,5 mm² | EVA |  | -Q3207 | 96 |  |  |  |  | -Q3208 | 96 |  |  |  |  | 21-CP-PL-0005/L0011.6
| Negro | 2,5 mm² | EVA |  | -Q3208 | 1 |  |  |  |  | -Q3211 | 1 |  |  |  |  | 20-CP-PL-0005/L0007.4
| Negro | 2,5 mm² | EVA |  | -Q3208 | 2 |  |  |  |  | -X3208 | 1B |  |  |  |  | 20-CP-PL-0005/L0007.5
| Negro | 2,5 mm² | EVA |  | -Q3208 | 3 |  |  |  |  | -Q3209 | 1 |  |  |  |  | 20-CP-PL-0005/L0007.4
| Negro | 2,5 mm² | EVA |  | -Q3208 | 4 |  |  |  |  | -X3208 | 2B |  |  |  |  | 20-CP-PL-0005/L0007.5
| Negro | 2,5 mm² | EVA |  | -Q3208 | 5 |  |  |  |  | -Q3211 | 5 |  |  |  |  | 20-CP-PL-0005/L0007.4
| Negro | 2,5 mm² | EVA |  | -Q3208 | 6 |  |  |  |  | -X3208 | 3B |  |  |  |  | 20-CP-PL-0005/L0007.5
| Negro | 2,5 mm² | EVA |  | -Q3208 | 11 |  |  |  |  | -X2 | 15 |  |  |  |  | 20-CP-PL-0005/L0007.3
| Negro | 2,5 mm² | EVA |  | -Q3208 | 12 |  |  |  |  | -X2 | 16 |  |  |  |  | 20-CP-PL-0005/L0007.3
| Gris | 1,5 mm² | EVA |  | -Q3208 | 95 |  |  |  |  | -Q3209 | 95 |  |  |  |  | 21-CP-PL-0005/L0011.6
| Gris | 1,5 mm² | EVA |  | -Q3208 | 96 |  |  |  |  | -Q3209 | 96 |  |  |  |  | 21-CP-PL-0005/L0011.6
| Negro | 2,5 mm² | EVA |  | -Q3209 | 1 |  |  |  |  | -Q3210 | 1 |  |  |  |  | 20-CP-PL-0005/L0007.4
| Negro | 2,5 mm² | EVA |  | -Q3209 | 2 |  |  |  |  | -X3209 | 1B |  |  |  |  | 20-CP-PL-0005/L0007.5
| Negro | 2,5 mm² | EVA |  | -Q3209 | 11 |  |  |  |  | -X2 | 17 |  |  |  |  | 20-CP-PL-0005/L0007.3
| Negro | 2,5 mm² | EVA |  | -Q3209 | 12 |  |  |  |  | -X2 | 18 |  |  |  |  | 20-CP-PL-0005/L0007.3
| Gris | 1,5 mm² | EVA |  | -Q3209 | 95 |  |  |  |  | -Q3210 | 95 |  |  |  |  | 21-CP-PL-0005/L0011.6
| Gris | 1,5 mm² | EVA |  | -Q3209 | 96 |  |  |  |  | -Q3210 | 96 |  |  |  |  | 21-CP-PL-0005/L0011.6
| Negro | 2,5 mm² | EVA |  | -Q3210 | 1 |  |  |  |  | -Q3211 | 3 |  |  |  |  | 20-CP-PL-0005/L0007.4
| Negro | 2,5 mm² | EVA |  | -Q3210 | 2 |  |  |  |  | -X3210 | 1B |  |  |  |  | 20-CP-PL-0005/L0007.5
| Negro | 2,5 mm² | EVA |  | -Q3210 | 11 |  |  |  |  | -X2 | 19 |  |  |  |  | 20-CP-PL-0005/L0007.3
| Negro | 2,5 mm² | EVA |  | -Q3210 | 12 |  |  |  |  | -X2 | 20 |  |  |  |  | 20-CP-PL-0005/L0007.3
| Gris | 1,5 mm² | EVA |  | -Q3210 | 95 |  |  |  |  | -Q3211 | 95 |  |  |  |  | 21-CP-PL-0005/L0011.7
| Gris | 1,5 mm² | EVA |  | -Q3210 | 96 |  |  |  |  | -Q3211 | 96 |  |  |  |  | 21-CP-PL-0005/L0011.7
| Negro | 2,5 mm² | EVA |  | -Q3211 | 2 |  |  |  |  | -X3211 | 1B |  |  |  |  | 20-CP-PL-0005/L0007.5
| Negro | 2,5 mm² | EVA |  | -Q3211 | 3 |  |  |  |  | -Q3212 | 1 |  |  |  |  | 20-CP-PL-0005/L0007.4
| Negro | 2,5 mm² | EVA |  | -Q3211 | 4 |  |  |  |  | -X3211 | 2B |  |  |  |  | 20-CP-PL-0005/L0007.5
| Negro | 2,5 mm² | EVA |  | -Q3211 | 6 |  |  |  |  | -X3211 | 3B |  |  |  |  | 20-CP-PL-0005/L0007.5
| Negro | 2,5 mm² | EVA |  | -Q3211 | 11 |  |  |  |  | -X2 | 21 |  |  |  |  | 20-CP-PL-0005/L0007.3
| Negro | 2,5 mm² | EVA |  | -Q3211 | 12 |  |  |  |  | -X2 | 22 |  |  |  |  | 20-CP-PL-0005/L0007.3
| Gris | 1,5 mm² | EVA |  | -Q3211 | 95 |  |  |  |  | -Q3212 | 95 |  |  |  |  | 21-CP-PL-0005/L0011.7
| Gris | 1,5 mm² | EVA |  | -Q3211 | 96 |  |  |  |  | -Q3212 | 96 |  |  |  |  | 21-CP-PL-0005/L0011.7
| Negro | 2,5 mm² | EVA |  | -Q3212 | 2 |  |  |  |  | -X3212 | 1B |  |  |  |  | 20-CP-PL-0005/L0007.5
| Negro | 2,5 mm² | EVA |  | -Q3212 | 11 |  |  |  |  | -X2 | 23 |  |  |  |  | 20-CP-PL-0005/L0007.3
| Negro | 2,5 mm² | EVA |  | -Q3212 | 12 |  |  |  |  | -X2 | 24 |  |  |  |  | 20-CP-PL-0005/L0007.3
| Gris | 2,5 mm² | EVA |  | -R001 | 2 |  |  |  |  | -XCA | 5 |  |  |  |  | 20-CP-PL-0005/L0009.6
| Gris | 2,5 mm² | EVA |  | -S001 | 11 |  |  |  |  | -XCA | 7 |  |  |  |  | 20-CP-PL-0005/L0009.6
| Ve/Am | 2,5 mm² | EVA |  | -TIERRA | [5 empty] | -X31 | 19B |  |  |  |  | 20-CP-PL-0005/L0006.4
| Ve/Am | 2,5 mm² | EVA |  | -TIERRA | [5 empty] | -X32 | 19B |  |  |  |  | 20-CP-PL-0005/L0007.4
| Negro | 2,5 mm² | EVA |  | -X31 | 10B |  |  |  |  | -X3107 | 2B |  |  |  |  | 20-CP-PL-0005/L0006.4
| Negro | 2,5 mm² | EVA |  | -X31 | 11B |  |  |  |  | -X3108 | 4B |  |  |  |  | 20-CP-PL-0005/L0006.4
| Negro | 2,5 mm² | EVA |  | -X31 | 12B |  |  |  |  | -X3109 | 2B |  |  |  |  | 20-CP-PL-0005/L0006.4
| Negro | 2,5 mm² | EVA |  | -X31 | 13B |  |  |  |  | -X3110 | 2B |  |  |  |  | 20-CP-PL-0005/L0006.4
| Negro | 2,5 mm² | EVA |  | -X31 | 14B |  |  |  |  | -X3111 | 4B |  |  |  |  | 20-CP-PL-0005/L0006.4
| Negro | 2,5 mm² | EVA |  | -X31 | 15B |  |  |  |  | -X3112 | 2B |  |  |  |  | 20-CP-PL-0005/L0006.4
| Negro | 2,5 mm² | EVA |  | -X31 | 4B |  |  |  |  | -X3101 | 4B |  |  |  |  | 20-CP-PL-0005/L0006.4
| Negro | 2,5 mm² | EVA |  | -X31 | 5B |  |  |  |  | -X3102 | 4B |  |  |  |  | 20-CP-PL-0005/L0006.4
| Negro | 2,5 mm² | EVA |  | -X31 | 6B |  |  |  |  | -X3103 | 2B |  |  |  |  | 20-CP-PL-0005/L0006.4
| Negro | 2,5 mm² | EVA |  | -X31 | 7B |  |  |  |  | -X3104 | 2B |  |  |  |  | 20-CP-PL-0005/L0006.4
| Negro | 2,5 mm² | EVA |  | -X31 | 8B |  |  |  |  | -X3105 | 4B |  |  |  |  | 20-CP-PL-0005/L0006.4
| Negro | 2,5 mm² | EVA |  | -X31 | 9B |  |  |  |  | -X3106 | 2B |  |  |  |  | 20-CP-PL-0005/L0006.4
| Negro | 2,5 mm² | EVA |  | -X32 | 10B |  |  |  |  | -X3207 | 2B |  |  |  |  | 20-CP-PL-0005/L0007.4
| Negro | 2,5 mm² | EVA |  | -X32 | 11B |  |  |  |  | -X3208 | 4B |  |  |  |  | 20-CP-PL-0005/L0007.4
| Negro | 2,5 mm² | EVA |  | -X32 | 12B |  |  |  |  | -X3209 | 2B |  |  |  |  | 20-CP-PL-0005/L0007.4
| Negro | 2,5 mm² | EVA |  | -X32 | 13B |  |  |  |  | -X3210 | 2B |  |  |  |  | 20-CP-PL-0005/L0007.4
| Negro | 2,5 mm² | EVA |  | -X32 | 14B |  |  |  |  | -X3211 | 4B |  |  |  |  | 20-CP-PL-0005/L0007.4
| Negro | 2,5 mm² | EVA |  | -X32 | 15B |  |  |  |  | -X3212 | 2B |  |  |  |  | 20-CP-PL-0005/L0007.4
| Negro | 2,5 mm² | EVA |  | -X32 | 4B |  |  |  |  | -X3201 | 4B |  |  |  |  | 20-CP-PL-0005/L0006.3
| Negro | 2,5 mm² | EVA |  | -X32 | 5B |  |  |  |  | -X3202 | 4B |  |  |  |  | 20-CP-PL-0005/L0006.3
| Negro | 2,5 mm² | EVA |  | -X32 | 6B |  |  |  |  | -X3203 | 2B |  |  |  |  | 20-CP-PL-0005/L0006.3
| Negro | 2,5 mm² | EVA |  | -X32 | 7B |  |  |  |  | -X3204 | 2B |  |  |  |  | 20-CP-PL-0005/L0007.4
| Negro | 2,5 mm² | EVA |  | -X32 | 8B |  |  |  |  | -X3205 | 4B |  |  |  |  | 20-CP-PL-0005/L0007.4
| Negro | 2,5 mm² | EVA |  | -X32 | 9B |  |  |  |  | -X3206 | 2B |  |  |  |  | 20-CP-PL-0005/L0007.4

## PUENTES +TX-KB2
| SUBESTACIÓN SECCIONADORA PARINAS 500/220 kV |  |  | SNN4008-Y-PRN-22-CP-LIST-0043
|  |  |  | REVISIÓN No 0 | 26-01-2023
TABLA DE PUENTES METÁLICOS =PKB2+TX-KB2
Origen |  | Destino |  | Comentario
Elemento/Bornera | Borne | Elemento/Bornera | Borne
-X31 | 4A | -X31 | 5A
-X31 | 5A | -X31 | 6A
-X31 | 6A | -X31 | 7A
-X31 | 7A | -X31 | 8A
-X31 | 8A | -X31 | 9A
-X31 | 9A | -X31 | 10A
-X31 | 10A | -X31 | 11A
-X31 | 11A | -X31 | 12A
-X31 | 12A | -X31 | 13A
-X31 | 13A | -X31 | 14A
-X31 | 14A | -X31 | 15A
-X31 | 15A | -X31 | 16A
-X31 | 16A | -X31 | 17A
-X31 | 17A | -X31 | 18A
-X31 | 18A | -X31 | 19A
-X32 | 4A | -X32 | 5A
-X32 | 5A | -X32 | 6A
-X32 | 6A | -X32 | 7A
-X32 | 7A | -X32 | 8A
-X32 | 8A | -X32 | 9A
-X32 | 9A | -X32 | 10A
-X32 | 10A | -X32 | 11A
-X32 | 11A | -X32 | 12A
-X32 | 12A | -X32 | 13A
-X32 | 13A | -X32 | 14A
-X32 | 14A | -X32 | 15A
-X32 | 15A | -X32 | 16A
-X32 | 16A | -X32 | 17A
-X32 | 17A | -X32 | 18A
-X32 | 18A | -X32 | 19A
-XCA | 1 | -XCA | 2
-XCA | 3 | -XCA | 4
-XCA | 4 | -XCA | 5
-XCA | 5 | -XCA | 6
-XCA | 7 | -XCA | 8
-XCA | 8 | -XCA | 9

## ALAMBRADO +TGCA-SK00
|  |  | SUBESTACIÓN SECCIONADORA PARINAS 500/220 kV | [14 empty] | SNN4008-Y-PRN-22-CP-LIST-0043
[18 empty] | REVISIÓN No 0 | 26-01-2023
TABLA DE ALAMBRADO =SK00+TGCA-SK00
No. | CONDUCTOR |  |  |  | Conexión 1 | [5 empty] | Conexión 2 | [5 empty] | Plano | Comentarios
| Color | Calibre | Tipo | Longitud | Elemento/ Bornera | Borne | Cortado | Ponchado | Marcado | Conectado | Elemento/ Bornera | Borne | Cortado | Ponchado | Marcado | Conectado
| Gris | 1,5 mm² | EVA |  | -XA | 1 |  |  |  |  | -XA | 18 |  |  |  |  | 21-CP-PL-0014/L0005.1
| Gris | 1,5 mm² | EVA |  | -XA | 3 |  |  |  |  | -XA | 9 |  |  |  |  | 21-CP-PL-0014/L0006.1
| Gris | 1,5 mm² | EVA |  | -XA | 9 |  |  |  |  | -XB | 5 |  |  |  |  | 21-CP-PL-0014/L0006.1
| Gris | 1,5 mm² | EVA |  | -XA | 18 |  |  |  |  | -XA | 20 |  |  |  |  | 21-CP-PL-0014/L0005.1 | VALIDAR EN TERRENO EL BORNE -XA:20.
| Gris | 1,5 mm² | EVA |  | -XA | 20 |  |  |  |  | -XB | 1 |  |  |  |  | 21-CP-PL-0014/L0005.2

## ALAMBRADO +TGCC-SK00
|  |  | SUBESTACIÓN SECCIONADORA PARINAS 500/220 kV | [14 empty] | SNN4008-Y-PRN-22-CP-LIST-0043
[18 empty] | REVISIÓN No 0 | 26-01-2023
TABLA DE ALAMBRADO =SK00+TGCC-SK00
No. | CONDUCTOR |  |  |  | Conexión 1 | [5 empty] | Conexión 2 | [5 empty] | Plano | Comentarios
| Color | Calibre | Tipo | Longitud | Elemento/ Bornera | Borne | Cortado | Ponchado | Marcado | Conectado | Elemento/ Bornera | Borne | Cortado | Ponchado | Marcado | Conectado
| Gris | 1,5 mm² | EVA |  | -XA | 6 |  |  |  |  | -XB | 6 |  |  |  |  | 21-CP-PL-0014/L0006.6
| Gris | 1,5 mm² | EVA |  | -XA | 1 |  |  |  |  | -XB | 1 |  |  |  |  | 21-CP-PL-0014/L0006.4
| Gris | 1,5 mm² | EVA |  | -XA | 2 |  |  |  |  | -XB | 2 |  |  |  |  | 21-CP-PL-0014/L0006.4
| Gris | 1,5 mm² | EVA |  | -XA | 3 |  |  |  |  | -XB | 3 |  |  |  |  | 21-CP-PL-0014/L0006.5
| Gris | 1,5 mm² | EVA |  | -XA | 4 |  |  |  |  | -XB | 4 |  |  |  |  | 21-CP-PL-0014/L0006.5
| Gris | 1,5 mm² | EVA |  | -XA | 7 |  |  |  |  | -XB | 7 |  |  |  |  | 21-CP-PL-0014/L0006.6
| Gris | 1,5 mm² | EVA |  | -XB | 1 |  |  |  |  | -XC | 1 |  |  |  |  | 21-CP-PL-0014/L0006.4
| Gris | 1,5 mm² | EVA |  | -XB | 6 |  |  |  |  | -XC | 2 |  |  |  |  | 21-CP-PL-0014/L0006.6