## Portada
SUBESTACIÓN PARINAS 500/220 kV
TABLAS DE ALAMBRADO REMOTO DIAGONAL 1 - 220 kV Y ATR1 220/66 kV
DOCUMENTO N° SNN4008-Y-PRN-22-CP-LIST-0048
Revisión N° 0
Revisión | Modificaciones |  |  |  |  | Fecha
A | Emitido para revisión interna |  |  |  |  | 16.01.2023
B | Emitido para revisión y aprobación |  |  |  |  | 26.01.2023
0 | Emitido para revisión y aprobación |  |  |  |  | 06.03.2023
Elaboración – Revisión – Aprobación
Revisión | Elaborado por: |  | Revisado por: |  | Aprobado por:
| Nombre | Firma | Nombre | Firma | Nombre
A | A.F.H. |  | L.E.C. |  | J.M.L.
B | A.F.H. |  | L.E.C. |  | J.M.L.
0 | J.M.A. |  | C.N.F |  | A.P.D.
Los derechos de autor de este documento son de HMV INGENIEROS LTDA., quien queda exonerada de toda responsabilidad si este documento es alterado o modificado. No se autoriza su empleo o reproducción total o parcial con fines diferentes al contratado.

## Antecedentes
|  | SUBESTACIÓN PARINAS 500/220 kV |  |  | DOCUMENTO N° SNN4008-Y-PRN-22-CP-LIST-0048
[5 empty] | Revisión N° 0 | Fecha: 06.03.2023
TABLAS DE ALAMBRADO REMOTO DIAGONAL 1 - 220 kV Y ATR1 220/66 kV
ANTECEDENTES
ÍTEM | NOMBRE DEL DOCUMENTO |  | Ruta | DOCUMENTO N°
1 | DIAGRAMAS ELEMENTALES C.A. CONTROL DE CAMBIO DE UNIDAD ATR N°1 Y REGULACIÓN DE TENSIÓN - 500/220 kV |  |  | SNN4008-Y-PRN-20-CP-PL-0006
2 | DIAGRAMAS ELEMENTALES C.A. CONTROL DE CAMBIO DE UNIDAD ATR N°1 RESERVA - 500/220 kV |  |  | SNN4008-Y-PRN-20-CP-PL-0007
3 | DIAGRAMAS ELEMENTALES CA DIAGONAL 1 - 220 kV |  |  | SNN4008-Y-PRN-20-CP-PL-0010
4 | DIAGRAMAS ELEMENTALES C.C. CONTROL DE CAMBIO DE UNIDAD ATR N°1 Y REGULACIÓN DE TENSIÓN - 500/220 kV |  |  | SNN4008-Y-PRN-21-CP-PL-0006
5 | DIAGRAMAS ELEMENTALES C.C. CONTROL DE CAMBIO DE UNIDAD ATR N°1 RESERVA - 500/220 kV |  |  | SNN4008-Y-PRN-21-CP-PL-0007
6 | DIAGRAMAS ELEMENTALES CC DIAGONAL 1 - 220 kV |  |  | SNN4008-Y-PRN-21-CP-PL-0010

## =PJ01+52J1
|  |  | SUBESTACIÓN PARINAS 500/220 kV | [7 empty] | DOCUMENTO N° SNN4008-Y-PRN-22-CP-LIST-0048
[11 empty] | Revisión N° 0 | Fecha: 06.03.2023
TABLA DE CONEXIONADO =PJ01+52J1
| Cable | Tipo de cable | Hilo | Desde |  |  | Hasta |  |  | Notas y referencias | Plano de referencia No.
Item | No. |  | No. | Equipo/TAG | Elemento/Bornera | Borne | Equipo/TAG | Elemento/Bornera | Borne
1 | -CAE3-JD1 | 2 x 10 AWG XLPE | 1 | =PJ01+52J1 | -XT1 | 450 | =SJD1+TDCA-SJD1 | -XF2 | 5 |  | 20-CP-PL-0010/L0047.6
| -CAE3-JD1 | 2 x 10 AWG XLPE | 2 | =PJ01+52J1 | -XT1 | 465 | =SJD1+TDCA-SJD1 | -XF2 | 6 |  | 20-CP-PL-0010/L0047.6
2 | -CAE4-JD1 | 2 x 10 AWG XLPE | 1 | =PJ01+52J1 | -XT1 | 455 | =SJD1+TDCA-SJD1 | -XF2 | 7 |  | 20-CP-PL-0010/L0047.6
| -CAE4-JD1 | 2 x 10 AWG XLPE | 2 | =PJ01+52J1 | -XT1 | 470 | =SJD1+TDCA-SJD1 | -XF2 | 8 |  | 20-CP-PL-0010/L0047.6
3 | -CAE5-JD1 | 2 x 10 AWG XLPE | 1 | =PJ01+52J1 | -XT1 | 460 | =SJD1+TDCA-SJD1 | -XF2 | 9 |  | 20-CP-PL-0010/L0047.6
| -CAE5-JD1 | 2 x 10 AWG XLPE | 2 | =PJ01+52J1 | -XT1 | 475 | =SJD1+TDCA-SJD1 | -XF2 | 10 |  | 20-CP-PL-0010/L0047.6
4 | -CANE3-JD1 | 2 x 10 AWG XLPE | 1 | =PJ01+52J1 | -X1 | 504 | =SJD1+TDCA-SJD1 | -XF1 | 5 |  | 20-CP-PL-0010/L0042.2
| -CANE3-JD1 | 2 x 10 AWG XLPE | 2 | =PJ01+52J1 | -X1 | 518 | =SJD1+TDCA-SJD1 | -XF1 | 6 |  | 20-CP-PL-0010/L0042.2
5 | -WJ00-450 | 12 x 16 AWG XLPE | 1 | =PJ01+52J1 | -X1 | 401 | =SK00+AP-JB1 | -X061 | 3 |  | 21-CP-PL-0013/L0009.4
| -WJ00-450 | 12 x 16 AWG XLPE | 2 | =PJ01+52J1 | -X1 | 402 | =SK00+AP-JB1 | -X151 | 5A |  | 21-CP-PL-0013/L0009.4
| -WJ00-450 | 12 x 16 AWG XLPE | 3 | =PJ01+52J1 | -X1 | 404 | =SK00+AP-JB1 | -X151 | 6A |  | 21-CP-PL-0013/L0009.5
| -WJ00-450 | 12 x 16 AWG XLPE | 4 | =PJ01+52J1 | -X1 | 412 | =SK00+AP-JB1 | -X151 | 7A |  | 21-CP-PL-0013/L0009.5
| -WJ00-450 | 12 x 16 AWG XLPE | 5 | =PJ01+52J1 | -X1 | 414 | =SK00+AP-JB1 | -X151 | 8A |  | 21-CP-PL-0013/L0009.5
| -WJ00-450 | 12 x 16 AWG XLPE | 6 | =PJ01+52J1 | -X1 | 422 | =SK00+AP-JB1 | -X151 | 9A |  | 21-CP-PL-0013/L0009.6
| -WJ00-450 | 12 x 16 AWG XLPE | 7 | =PJ01+52J1 | -X1 | 424 | =SK00+AP-JB1 | -X151 | 10A |  | 21-CP-PL-0013/L0009.6
| -WJ00-450 | 12 x 16 AWG XLPE | 8
| -WJ00-450 | 12 x 16 AWG XLPE | 9
| -WJ00-450 | 12 x 16 AWG XLPE | 10
| -WJ00-450 | 12 x 16 AWG XLPE | 11
| -WJ00-450 | 12 x 16 AWG XLPE | 12
6 | -WJ01-400 | 12 x 16 AWG XLPE | 1 | =PJ01+52J1 | -X1 | 850 | =SJD1+AC-JD1 | -X070 | 8 |  | 21-CP-PL-0010/L0045.7
| -WJ01-400 | 12 x 16 AWG XLPE | 2 | =PJ01+52J1 | -X1 | 314 | =SJD1+AC-JD1 | -X151 | 35A |  | 21-CP-PL-0010/L0045.5
| -WJ01-400 | 12 x 16 AWG XLPE | 3 | =PJ01+52J1 | -X1 | 312 | =SJD1+AC-JD1 | -X151 | 36A |  | 21-CP-PL-0010/L0045.6
| -WJ01-400 | 12 x 16 AWG XLPE | 4 | =PJ01+52J1 | -X1 | 870 | =SJD1+AC-JD1 | -X151 | 37A |  | 21-CP-PL-0010/L0045.7
| -WJ01-400 | 12 x 16 AWG XLPE | 5 | =PJ01+52J1 | -X1 | 871 | =SJD1+AC-JD1 | -X151 | 38A |  | 21-CP-PL-0010/L0045.8
| -WJ01-400 | 12 x 16 AWG XLPE | 6 | =PJ01+52J1 | -X1 | 882 | =SJD1+AC-JD1 | -X151 | 39A |  | 21-CP-PL-0010/L0046.1
| -WJ01-400 | 12 x 16 AWG XLPE | 7 | =PJ01+52J1 | -X1 | 863 | =SJD1+AC-JD1 | -X151 | 40A |  | 21-CP-PL-0010/L0046.2
| -WJ01-400 | 12 x 16 AWG XLPE | 8 | =PJ01+52J1 | -X1 | 862 | =SJD1+AC-JD1 | -X151 | 41A |  | 21-CP-PL-0010/L0046.2
| -WJ01-400 | 12 x 16 AWG XLPE | 9 | =PJ01+52J1 | -X1 | 865 | =SJD1+AC-JD1 | -X151 | 42A |  | 21-CP-PL-0010/L0046.3
| -WJ01-400 | 12 x 16 AWG XLPE | 10 | =PJ01+52J1 | -X1 | 879 | =SJD1+AC-JD1 | -X151 | 43A |  | 21-CP-PL-0010/L0046.3
| -WJ01-400 | 12 x 16 AWG XLPE | 11 | =PJ01+52J1 | -X1 | 922 | =SJD1+AC-JD1 | -X151 | 44A |  | 21-CP-PL-0010/L0046.4
| -WJ01-400 | 12 x 16 AWG XLPE | 12 | =PJ01+52J1 | -X1 | 991 | =SJD1+AC-JD1 | -X151 | 45A |  | 21-CP-PL-0010/L0046.6
7 | -WJ01-401 | 12 x 14 AWG XLPE | 1 | =PJ01+52J1 | -X1 | 151 | =SJD1+AC-JD1 | -X40A | 1 |  | 21-CP-PL-0010/L0022.3
| -WJ01-401 | 12 x 14 AWG XLPE | 2 | =PJ01+52J1 | -X1 | 352 | =SJD1+AC-JD1 | -X40A | 3 |  | 21-CP-PL-0010/L0022.4
| -WJ01-401 | 12 x 14 AWG XLPE | 3 | =PJ01+52J1 | -X1 | 161 | =SJD1+AC-JD1 | -X40A | 8 |  | 21-CP-PL-0010/L0023.3
| -WJ01-401 | 12 x 14 AWG XLPE | 4 | =PJ01+52J1 | -X1 | 362 | =SJD1+AC-JD1 | -X40A | 10 |  | 21-CP-PL-0010/L0023.4
| -WJ01-401 | 12 x 14 AWG XLPE | 5 | =PJ01+52J1 | -X1 | 171 | =SJD1+AC-JD1 | -X40A | 15 |  | 21-CP-PL-0010/L0021.2
| -WJ01-401 | 12 x 14 AWG XLPE | 6 | =PJ01+52J1 | -X1 | 372 | =SJD1+AC-JD1 | -X40A | 17 |  | 21-CP-PL-0010/L0021.3
| -WJ01-401 | 12 x 14 AWG XLPE | 7 | =PJ01+52J1 | -X1 | 987 | =SJD1+AC-JD1 | -X151 | 46A |  | 21-CP-PL-0010/L0046.6
| -WJ01-401 | 12 x 14 AWG XLPE | 8 | =PJ01+52J1 | -X1 | 897 | =SJD1+AC-JD1 | -X151 | 47A |  | 21-CP-PL-0010/L0046.6
| -WJ01-401 | 12 x 14 AWG XLPE | 9
| -WJ01-401 | 12 x 14 AWG XLPE | 10
| -WJ01-401 | 12 x 14 AWG XLPE | 11
| -WJ01-401 | 12 x 14 AWG XLPE | 12
8 | -WJ01-402 | 4 x 12 AWG XLPE | 1 | =PJ01+52J1 | -X1 | 583 | =SJD1+AC-JD1 | -X40A | 43 |  | 21-CP-PL-0010/L0014.1
| -WJ01-402 | 4 x 12 AWG XLPE | 2 | =PJ01+52J1 | -X1 | 584 | =SJD1+AC-JD1 | -X40A | 48 |  | 21-CP-PL-0010/L0014.1
| -WJ01-402 | 4 x 12 AWG XLPE | 3 | =PJ01+52J1 | -X1 | 621 | =SJD1+AC-JD1 | -X40A | 42 |  | 21-CP-PL-0010/L0014.7
| -WJ01-402 | 4 x 12 AWG XLPE | 4
9 | -WJ01-403 | 4 x 12 AWG XLPE | 1 | =PJ01+52J1 | -X1 | 630 | =SJD1+AP-J01 | -X41A | 2 |  | 21-CP-PL-0010/L0015.1
| -WJ01-403 | 4 x 12 AWG XLPE | 2 | =PJ01+52J1 | -X1 | 635 | =SJD1+AP-J01 | -X41A | 3 |  | 21-CP-PL-0010/L0015.1
| -WJ01-403 | 4 x 12 AWG XLPE | 3 | =PJ01+52J1 | -X1 | 640 | =SJD1+AP-J01 | -X41A | 4 |  | 21-CP-PL-0010/L0015.2
| -WJ01-403 | 4 x 12 AWG XLPE | 4
10 | -WJ01-404 | 12 x 14 AWG XLPE | 1 | =PJ01+52J1 | -X1 | 631 | =SJD1+AP-J01 | -X41A | 13 |  | 21-CP-PL-0010/L0016.7
| -WJ01-404 | 12 x 14 AWG XLPE | 2 | =PJ01+52J1 | -X1 | 688 | =SJD1+AP-J01 | -X41A | 14 |  | 21-CP-PL-0010/L0016.7
| -WJ01-404 | 12 x 14 AWG XLPE | 3 | =PJ01+52J1 | -X1 | 636 | =SJD1+AP-J01 | -X41A | 15 |  | 21-CP-PL-0010/L0016.7
| -WJ01-404 | 12 x 14 AWG XLPE | 4 | =PJ01+52J1 | -X1 | 690 | =SJD1+AP-J01 | -X41A | 16 |  | 21-CP-PL-0010/L0016.7
| -WJ01-404 | 12 x 14 AWG XLPE | 5 | =PJ01+52J1 | -X1 | 641 | =SJD1+AP-J01 | -X41A | 17 |  | 21-CP-PL-0010/L0016.8
| -WJ01-404 | 12 x 14 AWG XLPE | 6 | =PJ01+52J1 | -X1 | 692 | =SJD1+AP-J01 | -X41A | 18 |  | 21-CP-PL-0010/L0016.8
| -WJ01-404 | 12 x 14 AWG XLPE | 7
| -WJ01-404 | 12 x 14 AWG XLPE | 8
| -WJ01-404 | 12 x 14 AWG XLPE | 9
| -WJ01-404 | 12 x 14 AWG XLPE | 10
| -WJ01-404 | 12 x 14 AWG XLPE | 11
| -WJ01-404 | 12 x 14 AWG XLPE | 12
11 | -WJ01-405 | 4 x 12 AWG XLPE | 1 | =PJ01+52J1 | -X1 | 632 | =SJD1+AC-JD1 | -X41A | 3 |  | 21-CP-PL-0010/L0015.7
| -WJ01-405 | 4 x 12 AWG XLPE | 2 | =PJ01+52J1 | -X1 | 637 | =SJD1+AC-JD1 | -X41A | 4 |  | 21-CP-PL-0010/L0015.7
| -WJ01-405 | 4 x 12 AWG XLPE | 3 | =PJ01+52J1 | -X1 | 642 | =SJD1+AC-JD1 | -X41A | 5 |  | 21-CP-PL-0010/L0015.8
| -WJ01-405 | 4 x 12 AWG XLPE | 4
12 | -WJ01-406 | 2 x 12 AWG XLPE | 1 | =PJ01+52J1 | -X1 | 602 | =SJD1+AP-J01 | -X40A | 3 |  | 21-CP-PL-0010/L0016.7
| -WJ01-406 | 2 x 12 AWG XLPE | 2 | =PJ01+52J1 | -X1 | 607 | =SJD1+AP-J01 | -X40A | 5 |  | 21-CP-PL-0010/L0016.7
13 | -WJ01-407 | 12 x 16 AWG XLPE | 1 | =PJ01+52J1 | -X1 | 323 | =SJD1+AP-J01 | -X061 | 6 |  | 21-CP-PL-0010/L0072.4
| -WJ01-407 | 12 x 16 AWG XLPE | 2 | =PJ01+52J1 | -X1 | 122 | =SJD1+AP-J01 | -X151 | 14A |  | 21-CP-PL-0010/L0072.1
| -WJ01-407 | 12 x 16 AWG XLPE | 3 | =PJ01+52J1 | -X1 | 124 | =SJD1+AP-J01 | -X151 | 15A |  | 21-CP-PL-0010/L0072.2
| -WJ01-407 | 12 x 16 AWG XLPE | 4 | =PJ01+52J1 | -X1 | 222 | =SJD1+AP-J01 | -X151 | 16A |  | 21-CP-PL-0010/L0072.2
| -WJ01-407 | 12 x 16 AWG XLPE | 5 | =PJ01+52J1 | -X1 | 224 | =SJD1+AP-J01 | -X151 | 17A |  | 21-CP-PL-0010/L0072.3
| -WJ01-407 | 12 x 16 AWG XLPE | 6 | =PJ01+52J1 | -X1 | 322 | =SJD1+AP-J01 | -X151 | 18A |  | 21-CP-PL-0010/L0072.3
| -WJ01-407 | 12 x 16 AWG XLPE | 7 | =PJ01+52J1 | -X1 | 324 | =SJD1+AP-J01 | -X151 | 19A |  | 21-CP-PL-0010/L0072.4
| -WJ01-407 | 12 x 16 AWG XLPE | 8
| -WJ01-407 | 12 x 16 AWG XLPE | 9
| -WJ01-407 | 12 x 16 AWG XLPE | 10
| -WJ01-407 | 12 x 16 AWG XLPE | 11
| -WJ01-407 | 12 x 16 AWG XLPE | 12
14 | -WJ01-408 | 12 x 16 AWG XLPE | 1 | =PJ01+52J1 | -X1 | 333 | =SJD1+AP-J01 | -X062 | 6 |  | 21-CP-PL-0010/L0077.4
| -WJ01-408 | 12 x 16 AWG XLPE | 2 | =PJ01+52J1 | -X1 | 132 | =SJD1+AP-J01 | -X152 | 14A |  | 21-CP-PL-0010/L0077.2
| -WJ01-408 | 12 x 16 AWG XLPE | 3 | =PJ01+52J1 | -X1 | 134 | =SJD1+AP-J01 | -X152 | 15A |  | 21-CP-PL-0010/L0077.2
| -WJ01-408 | 12 x 16 AWG XLPE | 4 | =PJ01+52J1 | -X1 | 232 | =SJD1+AP-J01 | -X152 | 16A |  | 21-CP-PL-0010/L0077.3
| -WJ01-408 | 12 x 16 AWG XLPE | 5 | =PJ01+52J1 | -X1 | 234 | =SJD1+AP-J01 | -X152 | 17A |  | 21-CP-PL-0010/L0077.3
| -WJ01-408 | 12 x 16 AWG XLPE | 6 | =PJ01+52J1 | -X1 | 332 | =SJD1+AP-J01 | -X152 | 18A |  | 21-CP-PL-0010/L0077.3
| -WJ01-408 | 12 x 16 AWG XLPE | 7 | =PJ01+52J1 | -X1 | 334 | =SJD1+AP-J01 | -X152 | 19A |  | 21-CP-PL-0010/L0077.4
| -WJ01-408 | 12 x 16 AWG XLPE | 8
| -WJ01-408 | 12 x 16 AWG XLPE | 9
| -WJ01-408 | 12 x 16 AWG XLPE | 10
| -WJ01-408 | 12 x 16 AWG XLPE | 11
| -WJ01-408 | 12 x 16 AWG XLPE | 12
15 | -WJ01-409 | 4 x 12 AWG XLPE | 1 | =PJ01+52J1 | -X1 | 730 | =SJD1+AP-J01 | -X42A | 2 |  | 21-CP-PL-0010/L0018.2
| -WJ01-409 | 4 x 12 AWG XLPE | 2 | =PJ01+52J1 | -X1 | 735 | =SJD1+AP-J01 | -X42A | 3 |  | 21-CP-PL-0010/L0018.3
| -WJ01-409 | 4 x 12 AWG XLPE | 3 | =PJ01+52J1 | -X1 | 740 | =SJD1+AP-J01 | -X42A | 4 |  | 21-CP-PL-0010/L0018.3
| -WJ01-409 | 4 x 12 AWG XLPE | 4
16 | -WJ01-410 | 12 x 14 AWG XLPE | 1 | =PJ01+52J1 | -X1 | 731 | =SJD1+AP-J01 | -X42A | 13 |  | 21-CP-PL-0010/L0019.7
| -WJ01-410 | 12 x 14 AWG XLPE | 2 | =PJ01+52J1 | -X1 | 788 | =SJD1+AP-J01 | -X42A | 14 |  | 21-CP-PL-0010/L0019.7
| -WJ01-410 | 12 x 14 AWG XLPE | 3 | =PJ01+52J1 | -X1 | 736 | =SJD1+AP-J01 | -X42A | 15 |  | 21-CP-PL-0010/L0019.7
| -WJ01-410 | 12 x 14 AWG XLPE | 4 | =PJ01+52J1 | -X1 | 790 | =SJD1+AP-J01 | -X42A | 16 |  | 21-CP-PL-0010/L0019.7
| -WJ01-410 | 12 x 14 AWG XLPE | 5 | =PJ01+52J1 | -X1 | 741 | =SJD1+AP-J01 | -X42A | 17 |  | 21-CP-PL-0010/L0019.8
| -WJ01-410 | 12 x 14 AWG XLPE | 6 | =PJ01+52J1 | -X1 | 792 | =SJD1+AP-J01 | -X42A | 18 |  | 21-CP-PL-0010/L0019.8
| -WJ01-410 | 12 x 14 AWG XLPE | 7
| -WJ01-410 | 12 x 14 AWG XLPE | 8
| -WJ01-410 | 12 x 14 AWG XLPE | 9
| -WJ01-410 | 12 x 14 AWG XLPE | 10
| -WJ01-410 | 12 x 14 AWG XLPE | 11
| -WJ01-410 | 12 x 14 AWG XLPE | 12
17 | -WJ01-411 | 2 x 12 AWG XLPE | 1 | =PJ01+52J1 | -X1 | 700 | =SJD1+AP-J01 | -X42A | 19 |  | 21-CP-PL-0010/L0019.1
| -WJ01-411 | 2 x 12 AWG XLPE | 2 | =PJ01+52J1 | -X1 | 705 | =SJD1+AP-J01 | -X42A | 21 |  | 21-CP-PL-0010/L0019.1
18 | -WJ01-412 | 12 x 16 AWG XLPE | 1 | =PJ01+52J1 | -X1 | 141 | =SJD1+AP-JD1 | -X061 | 2 |  | 21-CP-PL-0010/L0081.2
| -WJ01-412 | 12 x 16 AWG XLPE | 2 | =PJ01+52J1 | -X1 | 142 | =SJD1+AP-JD1 | -X151 | 2A |  | 21-CP-PL-0010/L0081.2
| -WJ01-412 | 12 x 16 AWG XLPE | 3 | =PJ01+52J1 | -X1 | 144 | =SJD1+AP-JD1 | -X151 | 3A |  | 21-CP-PL-0010/L0081.3
| -WJ01-412 | 12 x 16 AWG XLPE | 4 | =PJ01+52J1 | -X1 | 242 | =SJD1+AP-JD1 | -X151 | 4A |  | 21-CP-PL-0010/L0081.3
| -WJ01-412 | 12 x 16 AWG XLPE | 5 | =PJ01+52J1 | -X1 | 244 | =SJD1+AP-JD1 | -X151 | 5A |  | 21-CP-PL-0010/L0081.4
| -WJ01-412 | 12 x 16 AWG XLPE | 6 | =PJ01+52J1 | -X1 | 342 | =SJD1+AP-JD1 | -X151 | 6A |  | 21-CP-PL-0010/L0081.4
| -WJ01-412 | 12 x 16 AWG XLPE | 7 | =PJ01+52J1 | -X1 | 344 | =SJD1+AP-JD1 | -X151 | 7A |  | 21-CP-PL-0010/L0081.5
| -WJ01-412 | 12 x 16 AWG XLPE | 8
| -WJ01-412 | 12 x 16 AWG XLPE | 9
| -WJ01-412 | 12 x 16 AWG XLPE | 10
| -WJ01-412 | 12 x 16 AWG XLPE | 11
| -WJ01-412 | 12 x 16 AWG XLPE | 12

## =PJ01+89J1-1
|  |  | SUBESTACIÓN PARINAS 500/220 kV | [7 empty] | DOCUMENTO N° SNN4008-Y-PRN-22-CP-LIST-0048
[11 empty] | Revisión N° 0 | Fecha: 06.03.2023
TABLA DE CONEXIONADO =PJ01+89J1-1
| Cable | Tipo de cable | Hilo | Desde |  |  | Hasta |  |  | Notas y referencias | Plano de referencia No.
Item | No. |  | No. | Equipo/TAG | Elemento/Bornera | Borne | Equipo/TAG | Elemento/Bornera | Borne
1 | -CAE2.1-JD1 | 2 x 8 AWG XLPE | 1 | =PJ01+89J1-1 | -XT1 | 1 | =PJ01+89J1-2 | -XT1 | 1A |  | 20-CP-PL-0010/L0047.3
| -CAE2.1-JD1 | 2 x 8 AWG XLPE | 2 | =PJ01+89J1-1 | -XT1 | 2 | =PJ01+89J1-2 | -XT1 | 2A |  | 20-CP-PL-0010/L0047.3
2 | -CANE2.5-JD1 | 2 x 8 AWG XLPE | 1 | =PJ01+89J1-1 | -XT1 | 20 | =PJ01+TX-J01 | -XCA | 2 |  | 20-CP-PL-0010/L0041.5
| -CANE2.5-JD1 | 2 x 8 AWG XLPE | 2 | =PJ01+89J1-1 | -XT1 | 21 | =PJ01+TX-J01 | -XCA | 4 |  | 20-CP-PL-0010/L0041.5
3 | -CANE2.6-JD1 | 2 x 8 AWG XLPE | 1 | =PJ01+89J1-1 | -XT1 | 20A | =PJ01+TX-J01.1 | -XCA | 1 |  | 20-CP-PL-0010/L0041.7
| -CANE2.6-JD1 | 2 x 8 AWG XLPE | 2 | =PJ01+89J1-1 | -XT1 | 21A | =PJ01+TX-J01.1 | -XCA | 3 |  | 20-CP-PL-0010/L0041.7
4 | -CCA8.2-JD1 | 2 x 10 AWG XLPE | 1 | =PJ01+89J1-1 | -XT1 | 4 | =PJ01+89J1-3 | -XT1 | 4A |  | 21-CP-PL-0010/L0021.5
| -CCA8.2-JD1 | 2 x 10 AWG XLPE | 2 | =PJ01+89J1-1 | -XT1 | 5A | =PJ01+89J1-3 | -XT1 | 5 |  | 21-CP-PL-0010/L0021.5
5 | -CCA8.3-JD1 | 2 x 10 AWG XLPE | 1 | =PJ01+89J1-1 | -XT1 | 4A | =PJ01+89J1-2 | -XT1 | 4 |  | 21-CP-PL-0010/L0022.5
| -CCA8.3-JD1 | 2 x 10 AWG XLPE | 2 | =PJ01+89J1-1 | -XT1 | 5 | =PJ01+89J1-2 | -XT1 | 5 |  | 21-CP-PL-0010/L0022.5
6 | -WJ00-300 | 4 x 16 AWG XLPE | 1 | =PJ01+89J1-1 | -XT2 | 21 | =SK00+AP-JB1 | -X061 | 2 |  | 21-CP-PL-0013/L0009.3
| -WJ00-300 | 4 x 16 AWG XLPE | 2 | =PJ01+89J1-1 | -XT2 | 22 | =SK00+AP-JB1 | -X151 | 3A |  | 21-CP-PL-0013/L0009.3
| -WJ00-300 | 4 x 16 AWG XLPE | 3 | =PJ01+89J1-1 | -XT2 | 24 | =SK00+AP-JB1 | -X151 | 4A |  | 21-CP-PL-0013/L0009.3
| -WJ00-300 | 4 x 16 AWG XLPE | 4
7 | -WJ01-300 | 12 x 16 AWG XLPE | 1 | =PJ01+89J1-1 | -XT2 | 1 | =SJD1+AC-JD1 | -X070 | 4 |  | 21-CP-PL-0010/L0043.5
| -WJ01-300 | 12 x 16 AWG XLPE | 2 | =PJ01+89J1-1 | -XT2 | 2 | =SJD1+AC-JD1 | -X151 | 7A |  | 21-CP-PL-0010/L0043.5
| -WJ01-300 | 12 x 16 AWG XLPE | 3 | =PJ01+89J1-1 | -XT2 | 4 | =SJD1+AC-JD1 | -X151 | 8A |  | 21-CP-PL-0010/L0043.5
| -WJ01-300 | 12 x 16 AWG XLPE | 4 | =PJ01+89J1-1 | -XT2 | 39 | =SJD1+AC-JD1 | -X151 | 9A |  | 21-CP-PL-0010/L0043.6
| -WJ01-300 | 12 x 16 AWG XLPE | 5 | =PJ01+89J1-1 | -XT2 | 40 | =SJD1+AC-JD1 | -X151 | 10A |  | 21-CP-PL-0010/L0043.6
| -WJ01-300 | 12 x 16 AWG XLPE | 6 | =PJ01+89J1-1 | -XT2 | 33 | =SJD1+AC-JD1 | -X151 | 11A |  | 21-CP-PL-0010/L0043.6
| -WJ01-300 | 12 x 16 AWG XLPE | 7 | =PJ01+89J1-1 | -XT2 | 35 | =SJD1+AC-JD1 | -X151 | 12A |  | 21-CP-PL-0010/L0043.7
| -WJ01-300 | 12 x 16 AWG XLPE | 8 | =PJ01+89J1-1 | -XT2 | 37 | =SJD1+AC-JD1 | -X151 | 13A |  | 21-CP-PL-0010/L0043.8
| -WJ01-300 | 12 x 16 AWG XLPE | 9
| -WJ01-300 | 12 x 16 AWG XLPE | 10
| -WJ01-300 | 12 x 16 AWG XLPE | 11
| -WJ01-300 | 12 x 16 AWG XLPE | 12
8 | -WJ01-301 | 12 x 14 AWG XLPE | 1 | =PJ01+89J1-1 | -XT1 | 9 | =SJD1+AC-JD1 | -X40A | 2 |  | 21-CP-PL-0010/L0022.3
| -WJ01-301 | 12 x 14 AWG XLPE | 2 | =PJ01+89J1-1 | -XT1 | 10 | =SJD1+AC-JD1 | -X40A | 4 |  | 21-CP-PL-0010/L0022.4
| -WJ01-301 | 12 x 14 AWG XLPE | 3 | =PJ01+89J1-1 | -XT1 | 6 | =SJD1+AC-JD1 | -X40A | 5 |  | 21-CP-PL-0010/L0022.5
| -WJ01-301 | 12 x 14 AWG XLPE | 4 | =PJ01+89J1-1 | -XT1 | 7 | =SJD1+AC-JD1 | -X40A | 6 |  | 21-CP-PL-0010/L0022.7
| -WJ01-301 | 12 x 14 AWG XLPE | 5 | =PJ01+89J1-1 | -XT1 | 8 | =SJD1+AC-JD1 | -X40A | 7 |  | 21-CP-PL-0010/L0022.7
| -WJ01-301 | 12 x 14 AWG XLPE | 6
| -WJ01-301 | 12 x 14 AWG XLPE | 7
| -WJ01-301 | 12 x 14 AWG XLPE | 8
| -WJ01-301 | 12 x 14 AWG XLPE | 9
| -WJ01-301 | 12 x 14 AWG XLPE | 10
| -WJ01-301 | 12 x 14 AWG XLPE | 11
| -WJ01-301 | 12 x 14 AWG XLPE | 12
9 | -WJ01-302 | 4 x 12 AWG XLPE | 1 | =PJ01+89J1-1 | -XT2 | 11 | =SJD1+AC-JD1 | -X40A | 46 |  | 21-CP-PL-0010/L0014.3
| -WJ01-302 | 4 x 12 AWG XLPE | 2 | =PJ01+89J1-1 | -XT2 | 12 | =SJD1+AC-JD1 | -X40A | 47 |  | 21-CP-PL-0010/L0014.3
| -WJ01-302 | 4 x 12 AWG XLPE | 3
| -WJ01-302 | 4 x 12 AWG XLPE | 4
10 | -WJ01-303 | 4 x 12 AWG XLPE | 1 | =PJ01+89J1-1 | -XT2 | 5 | =SJD1+AC-JD1 | -X40A | 38 |  | 21-CP-PL-0010/L0014.7
| -WJ01-303 | 4 x 12 AWG XLPE | 2 | =PJ01+89J1-1 | -XT2 | 7 | =SJD1+AC-JD1 | -X40A | 40 |  | 21-CP-PL-0010/L0014.8
| -WJ01-303 | 4 x 12 AWG XLPE | 3 | =PJ01+89J1-1 | -XT2 | 6 | =SJD1+AC-JD1 | -X40A | 41 |  | 21-CP-PL-0010/L0014.7
| -WJ01-303 | 4 x 12 AWG XLPE | 4

## =PJ01+89J1-2
|  |  | SUBESTACIÓN PARINAS 500/220 kV | [7 empty] | DOCUMENTO N° SNN4008-Y-PRN-22-CP-LIST-0048
[11 empty] | Revisión N° 0 | Fecha: 06.03.2023
TABLA DE CONEXIONADO =PJ01+89J1-2
| Cable | Tipo de cable | Hilo | Desde |  |  | Hasta |  |  | Notas y referencias | Plano de referencia No.
Item | No. |  | No. | Equipo/TAG | Elemento/Bornera | Borne | Equipo/TAG | Elemento/Bornera | Borne
1 | -CAE2.1-JD1 | 2 x 8 AWG XLPE | 1 | =PJ01+89J1-2 | -XT1 | 1A | =PJ01+89J1-1 | -XT1 | 1 |  | 20-CP-PL-0010/L0047.3
| -CAE2.1-JD1 | 2 x 8 AWG XLPE | 2 | =PJ01+89J1-2 | -XT1 | 2A | =PJ01+89J1-1 | -XT1 | 2 |  | 20-CP-PL-0010/L0047.3
2 | -CAE2-JD1 | 2 x 8 AWG XLPE | 1 | =PJ01+89J1-2 | -XT1 | 1 | =SJD1+TDCA-SJD1 | -XF2 | 3 |  | 20-CP-PL-0010/L0046.8
| -CAE2-JD1 | 2 x 8 AWG XLPE | 2 | =PJ01+89J1-2 | -XT1 | 2 | =SJD1+TDCA-SJD1 | -XF2 | 4 |  | 20-CP-PL-0010/L0046.8
3 | -CANE2.3-JD1 | 2 x 8 AWG XLPE | 1 | =PJ01+89J1-2 | -XT1 | 20 | =PJ01+89J1-3 | -XT1 | 20A |  | 20-CP-PL-0010/L0040.8
| -CANE2.3-JD1 | 2 x 8 AWG XLPE | 2 | =PJ01+89J1-2 | -XT1 | 21 | =PJ01+89J1-3 | -XT1 | 21A |  | 20-CP-PL-0010/L0040.8
4 | -CANE2.4-JD1 | 2 x 8 AWG XLPE | 1 | =PJ01+89J1-2 | -XT1 | 20A | =PJ01+TX-J01 | -XCA | 1 |  | 20-CP-PL-0010/L0041.3
| -CANE2.4-JD1 | 2 x 8 AWG XLPE | 2 | =PJ01+89J1-2 | -XT1 | 21A | =PJ01+TX-J01 | -XCA | 3 |  | 20-CP-PL-0010/L0041.3
5 | -CCA8.3-JD1 | 2 x 10 AWG XLPE | 1 | =PJ01+89J1-2 | -XT1 | 4 | =PJ01+89J1-1 | -XT1 | 4A |  | 21-CP-PL-0010/L0022.5
| -CCA8.3-JD1 | 2 x 10 AWG XLPE | 2 | =PJ01+89J1-2 | -XT1 | 5 | =PJ01+89J1-1 | -XT1 | 5 |  | 21-CP-PL-0010/L0022.5
6 | -WJ01-310 | 12 x 16 AWG XLPE | 1 | =PJ01+89J1-2 | -XT2 | 1 | =SJD1+AC-JD1 | -X070 | 5 |  | 21-CP-PL-0010/L0044.1
| -WJ01-310 | 12 x 16 AWG XLPE | 2 | =PJ01+89J1-2 | -XT2 | 2 | =SJD1+AC-JD1 | -X151 | 14A |  | 21-CP-PL-0010/L0044.1
| -WJ01-310 | 12 x 16 AWG XLPE | 3 | =PJ01+89J1-2 | -XT2 | 4 | =SJD1+AC-JD1 | -X151 | 15A |  | 21-CP-PL-0010/L0044.1
| -WJ01-310 | 12 x 16 AWG XLPE | 4 | =PJ01+89J1-2 | -XT2 | 39 | =SJD1+AC-JD1 | -X151 | 16A |  | 21-CP-PL-0010/L0044.2
| -WJ01-310 | 12 x 16 AWG XLPE | 5 | =PJ01+89J1-2 | -XT2 | 40 | =SJD1+AC-JD1 | -X151 | 17A |  | 21-CP-PL-0010/L0044.2
| -WJ01-310 | 12 x 16 AWG XLPE | 6 | =PJ01+89J1-2 | -XT2 | 33 | =SJD1+AC-JD1 | -X151 | 18A |  | 21-CP-PL-0010/L0044.3
| -WJ01-310 | 12 x 16 AWG XLPE | 7 | =PJ01+89J1-2 | -XT2 | 35 | =SJD1+AC-JD1 | -X151 | 19A |  | 21-CP-PL-0010/L0044.3
| -WJ01-310 | 12 x 16 AWG XLPE | 8 | =PJ01+89J1-2 | -XT2 | 37 | =SJD1+AC-JD1 | -X151 | 20A |  | 21-CP-PL-0010/L0044.4
| -WJ01-310 | 12 x 16 AWG XLPE | 9
| -WJ01-310 | 12 x 16 AWG XLPE | 10
| -WJ01-310 | 12 x 16 AWG XLPE | 11
| -WJ01-310 | 12 x 16 AWG XLPE | 12
7 | -WJ01-311 | 4 x 12 AWG XLPE | 1 | =PJ01+89J1-2 | -XT2 | 11 | =SJD1+AC-JD1 | -X40A | 45 |  | 21-CP-PL-0010/L0014.2
| -WJ01-311 | 4 x 12 AWG XLPE | 2 | =PJ01+89J1-2 | -XT2 | 12 | =SJD1+AC-JD1 | -X40A | 44 |  | 21-CP-PL-0010/L0014.2
| -WJ01-311 | 4 x 12 AWG XLPE | 3
| -WJ01-311 | 4 x 12 AWG XLPE | 4
8 | -WJ01-312 | 4 x 12 AWG XLPE | 1 | =PJ01+89J1-2 | -XT2 | 5 | =SJD1+AC-JD1 | -X40A | 36 |  | 21-CP-PL-0010/L0014.7
| -WJ01-312 | 4 x 12 AWG XLPE | 2 | =PJ01+89J1-2 | -XT2 | 6 | =SJD1+AC-JD1 | -X40A | 37 |  | 21-CP-PL-0010/L0014.7
| -WJ01-312 | 4 x 12 AWG XLPE | 3 | =PJ01+89J1-2 | -XT2 | 8 | =SJD1+AC-JD1 | -X40A | 39 |  | 21-CP-PL-0010/L0014.8
| -WJ01-312 | 4 x 12 AWG XLPE | 4
9 | -WJ01-313 | 12 x 14 AWG XLPE | 1 | =PJ01+89J1-2 | -XT1 | 9 | =SJD1+AC-JD1 | -X40A | 9 |  | 21-CP-PL-0010/L0023.3
| -WJ01-313 | 12 x 14 AWG XLPE | 2 | =PJ01+89J1-2 | -XT1 | 10 | =SJD1+AC-JD1 | -X40A | 11 |  | 21-CP-PL-0010/L0023.4
| -WJ01-313 | 12 x 14 AWG XLPE | 3 | =PJ01+89J1-2 | -XT1 | 6 | =SJD1+AC-JD1 | -X40A | 12 |  | 21-CP-PL-0010/L0023.5
| -WJ01-313 | 12 x 14 AWG XLPE | 4 | =PJ01+89J1-2 | -XT1 | 7 | =SJD1+AC-JD1 | -X40A | 13 |  | 21-CP-PL-0010/L0023.7
| -WJ01-313 | 12 x 14 AWG XLPE | 5 | =PJ01+89J1-2 | -XT1 | 8 | =SJD1+AC-JD1 | -X40A | 14 |  | 21-CP-PL-0010/L0023.7
| -WJ01-313 | 12 x 14 AWG XLPE | 6
| -WJ01-313 | 12 x 14 AWG XLPE | 7
| -WJ01-313 | 12 x 14 AWG XLPE | 8
| -WJ01-313 | 12 x 14 AWG XLPE | 9
| -WJ01-313 | 12 x 14 AWG XLPE | 10
| -WJ01-313 | 12 x 14 AWG XLPE | 11
| -WJ01-313 | 12 x 14 AWG XLPE | 12

## =PJ01+89J1-3
|  |  | SUBESTACIÓN PARINAS 500/220 kV | [7 empty] | DOCUMENTO N° SNN4008-Y-PRN-22-CP-LIST-0048
[11 empty] | Revisión N° 0 | Fecha: 06.03.2023
TABLA DE CONEXIONADO =PJ01+89J1-3
| Cable | Tipo de cable | Hilo | Desde |  |  | Hasta |  |  | Notas y referencias | Plano de referencia No.
Item | No. |  | No. | Equipo/TAG | Elemento/Bornera | Borne | Equipo/TAG | Elemento/Bornera | Borne
1 | -CAE1.1-JD1 | 2 x 8 AWG XLPE | 1 | =PJ01+89J1-3 | -XT1 | 1 | =PJ01+89J1-3T | -XT1 | 1A |  | 20-CP-PL-0010/L0046.4
| -CAE1.1-JD1 | 2 x 8 AWG XLPE | 2 | =PJ01+89J1-3 | -XT1 | 2 | =PJ01+89J1-3T | -XT1 | 2A |  | 20-CP-PL-0010/L0046.4
2 | -CANE2.2-JD1 | 2 x 8 AWG XLPE | 1 | =PJ01+89J1-3 | -XT1 | 20 | =PJ01+89J1-3T | -XT1 | 20A |  | 20-CP-PL-0010/L0040.6
| -CANE2.2-JD1 | 2 x 8 AWG XLPE | 2 | =PJ01+89J1-3 | -XT1 | 21 | =PJ01+89J1-3T | -XT1 | 21A |  | 20-CP-PL-0010/L0040.6
3 | -CANE2.3-JD1 | 2 x 8 AWG XLPE | 1 | =PJ01+89J1-3 | -XT1 | 20A | =PJ01+89J1-2 | -XT1 | 20 |  | 20-CP-PL-0010/L0040.8
| -CANE2.3-JD1 | 2 x 8 AWG XLPE | 2 | =PJ01+89J1-3 | -XT1 | 21A | =PJ01+89J1-2 | -XT1 | 21 |  | 20-CP-PL-0010/L0040.8
4 | -CCA8.1-JD1 | 2 x 10 AWG XLPE | 1 | =PJ01+89J1-3 | -XT1 | 4 | =PJ01+89J1-3T | -XT1 | 4A |  | 21-CP-PL-0010/L0020.5
| -CCA8.1-JD1 | 2 x 10 AWG XLPE | 2 | =PJ01+89J1-3 | -XT1 | 5A | =PJ01+89J1-3T | -XT1 | 5 |  | 21-CP-PL-0010/L0020.5
5 | -CCA8.2-JD1 | 2 x 10 AWG XLPE | 1 | =PJ01+89J1-3 | -XT1 | 4A | =PJ01+89J1-1 | -XT1 | 4 |  | 21-CP-PL-0010/L0021.5
| -CCA8.2-JD1 | 2 x 10 AWG XLPE | 2 | =PJ01+89J1-3 | -XT1 | 5 | =PJ01+89J1-1 | -XT1 | 5A |  | 21-CP-PL-0010/L0021.5
6 | -WJ01-320 | 12 x 16 AWG XLPE | 1 | =PJ01+89J1-3 | -XT2 | 1 | =SJD1+AC-JD1 | -X070 | 6 |  | 21-CP-PL-0010/L0044.5
| -WJ01-320 | 12 x 16 AWG XLPE | 2 | =PJ01+89J1-3 | -XT2 | 2 | =SJD1+AC-JD1 | -X151 | 21A |  | 21-CP-PL-0010/L0044.5
| -WJ01-320 | 12 x 16 AWG XLPE | 3 | =PJ01+89J1-3 | -XT2 | 4 | =SJD1+AC-JD1 | -X151 | 22A |  | 21-CP-PL-0010/L0044.5
| -WJ01-320 | 12 x 16 AWG XLPE | 4 | =PJ01+89J1-3 | -XT2 | 39 | =SJD1+AC-JD1 | -X151 | 23A |  | 21-CP-PL-0010/L0044.6
| -WJ01-320 | 12 x 16 AWG XLPE | 5 | =PJ01+89J1-3 | -XT2 | 40 | =SJD1+AC-JD1 | -X151 | 24A |  | 21-CP-PL-0010/L0044.6
| -WJ01-320 | 12 x 16 AWG XLPE | 6 | =PJ01+89J1-3 | -XT2 | 33 | =SJD1+AC-JD1 | -X151 | 25A |  | 21-CP-PL-0010/L0044.6
| -WJ01-320 | 12 x 16 AWG XLPE | 7 | =PJ01+89J1-3 | -XT2 | 35 | =SJD1+AC-JD1 | -X151 | 26A |  | 21-CP-PL-0010/L0044.7
| -WJ01-320 | 12 x 16 AWG XLPE | 8 | =PJ01+89J1-3 | -XT2 | 37 | =SJD1+AC-JD1 | -X151 | 27A |  | 21-CP-PL-0010/L0044.8
| -WJ01-320 | 12 x 16 AWG XLPE | 9
| -WJ01-320 | 12 x 16 AWG XLPE | 10
| -WJ01-320 | 12 x 16 AWG XLPE | 11
| -WJ01-320 | 12 x 16 AWG XLPE | 12
7 | -WJ01-321 | 12 x 14 AWG XLPE | 1 | =PJ01+89J1-3 | -XT1 | 9 | =SJD1+AC-JD1 | -X40A | 16 |  | 21-CP-PL-0010/L0021.2
| -WJ01-321 | 12 x 14 AWG XLPE | 2 | =PJ01+89J1-3 | -XT1 | 10 | =SJD1+AC-JD1 | -X40A | 22 |  | 21-CP-PL-0010/L0021.6
| -WJ01-321 | 12 x 14 AWG XLPE | 3 | =PJ01+89J1-3 | -XT1 | 6 | =SJD1+AC-JD1 | -X40A | 23 |  | 21-CP-PL-0010/L0021.6
| -WJ01-321 | 12 x 14 AWG XLPE | 4 | =PJ01+89J1-3 | -XT1 | 7 | =SJD1+AC-JD1 | -X40A | 24 |  | 21-CP-PL-0010/L0021.8
| -WJ01-321 | 12 x 14 AWG XLPE | 5 | =PJ01+89J1-3 | -XT1 | 8 | =SJD1+AC-JD1 | -X40A | 25 |  | 21-CP-PL-0010/L0021.8
| -WJ01-321 | 12 x 14 AWG XLPE | 6 | =PJ01+89J1-3 | -XT2 | 8 | =SJD1+AC-JD1 | -X40A | 26 |  | 21-CP-PL-0010/L0020.3
| -WJ01-321 | 12 x 14 AWG XLPE | 7 | =PJ01+89J1-3 | -XT2 | 7 | =SJD1+AC-JD1 | -X40A | 28 |  | 21-CP-PL-0010/L0020.4
| -WJ01-321 | 12 x 14 AWG XLPE | 8
| -WJ01-321 | 12 x 14 AWG XLPE | 9
| -WJ01-321 | 12 x 14 AWG XLPE | 10
| -WJ01-321 | 12 x 14 AWG XLPE | 11
| -WJ01-321 | 12 x 14 AWG XLPE | 12
8 | -WJ01-322 | 12 x 16 AWG XLPE | 1 | =PJ01+89J1-3 | -XT2 | 17 | =SJD1+AP-J01 | -X061 | 8 |  | 21-CP-PL-0010/L0073.1
| -WJ01-322 | 12 x 16 AWG XLPE | 2 | =PJ01+89J1-3 | -XT2 | 18 | =SJD1+AP-J01 | -X151 | 26A |  | 21-CP-PL-0010/L0073.1
| -WJ01-322 | 12 x 16 AWG XLPE | 3 | =PJ01+89J1-3 | -XT2 | 20 | =SJD1+AP-J01 | -X151 | 27A |  | 21-CP-PL-0010/L0073.2
| -WJ01-322 | 12 x 16 AWG XLPE | 4 | =PJ01+89J1-3 | -XT2 | 21 | =SJD1+AP-J01 | -X062 | 8 |  | 21-CP-PL-0010/L0078.1
| -WJ01-322 | 12 x 16 AWG XLPE | 5 | =PJ01+89J1-3 | -XT2 | 22 | =SJD1+AP-J01 | -X152 | 26A |  | 21-CP-PL-0010/L0078.1
| -WJ01-322 | 12 x 16 AWG XLPE | 6 | =PJ01+89J1-3 | -XT2 | 24 | =SJD1+AP-J01 | -X152 | 27A |  | 21-CP-PL-0010/L0078.2
| -WJ01-322 | 12 x 16 AWG XLPE | 7
| -WJ01-322 | 12 x 16 AWG XLPE | 8
| -WJ01-322 | 12 x 16 AWG XLPE | 9
| -WJ01-322 | 12 x 16 AWG XLPE | 10
| -WJ01-322 | 12 x 16 AWG XLPE | 11
| -WJ01-322 | 12 x 16 AWG XLPE | 12

## =PJ01+89J1-3T
|  |  | SUBESTACIÓN PARINAS 500/220 kV | [7 empty] | DOCUMENTO N° SNN4008-Y-PRN-22-CP-LIST-0048
[11 empty] | Revisión N° 0 | Fecha: 06.03.2023
TABLA DE CONEXIONADO =PJ01+89J1-3T
| Cable | Tipo de cable | Hilo | Desde |  |  | Hasta |  |  | Notas y referencias | Plano de referencia No.
Item | No. |  | No. | Equipo/TAG | Elemento/Bornera | Borne | Equipo/TAG | Elemento/Bornera | Borne
1 | -CAE1.1-JD1 | 2 x 8 AWG XLPE | 1 | =PJ01+89J1-3T | -XT1 | 1A | =PJ01+89J1-3 | -XT1 | 1 |  | 20-CP-PL-0010/L0046.4
| -CAE1.1-JD1 | 2 x 8 AWG XLPE | 2 | =PJ01+89J1-3T | -XT1 | 2A | =PJ01+89J1-3 | -XT1 | 2 |  | 20-CP-PL-0010/L0046.4
2 | -CAE1-JD1 | 2 x 8 AWG XLPE | 1 | =PJ01+89J1-3T | -XT1 | 1 | =SJD1+TDCA-SJD1 | -XF2 | 1 |  | 20-CP-PL-0010/L0046.2
| -CAE1-JD1 | 2 x 8 AWG XLPE | 2 | =PJ01+89J1-3T | -XT1 | 2 | =SJD1+TDCA-SJD1 | -XF2 | 2 |  | 20-CP-PL-0010/L0046.2
3 | -CANE2.1-JD1 | 2 x 8 AWG XLPE | 1 | =PJ01+89J1-3T | -XT1 | 20 | =PJ01+TX-J01.2 | -XCA | 2 |  | 20-CP-PL-0010/L0040.4
| -CANE2.1-JD1 | 2 x 8 AWG XLPE | 2 | =PJ01+89J1-3T | -XT1 | 21 | =PJ01+TX-J01.2 | -XCA | 4 |  | 20-CP-PL-0010/L0040.4
4 | -CANE2.2-JD1 | 2 x 8 AWG XLPE | 1 | =PJ01+89J1-3T | -XT1 | 20A | =PJ01+89J1-3 | -XT1 | 20 |  | 20-CP-PL-0010/L0040.6
| -CANE2.2-JD1 | 2 x 8 AWG XLPE | 2 | =PJ01+89J1-3T | -XT1 | 21A | =PJ01+89J1-3 | -XT1 | 21 |  | 20-CP-PL-0010/L0040.6
5 | -CCA8.1-JD1 | 2 x 10 AWG XLPE | 1 | =PJ01+89J1-3T | -XT1 | 4A | =PJ01+89J1-3 | -XT1 | 4 |  | 21-CP-PL-0010/L0020.5
| -CCA8.1-JD1 | 2 x 10 AWG XLPE | 2 | =PJ01+89J1-3T | -XT1 | 5 | =PJ01+89J1-3 | -XT1 | 5A |  | 21-CP-PL-0010/L0020.5
6 | -CCA8-JD1 | 2 x 10 AWG XLPE | 1 | =PJ01+89J1-3T | -XT1 | 4 | =SJD1+TDCA-SJD1 | -XF1 | 16 |  | 21-CP-PL-0010/L0020.2
| -CCA8-JD1 | 2 x 10 AWG XLPE | 2 | =PJ01+89J1-3T | -XT1 | 5A | =SJD1+TDCA-SJD1 | -XF1 | 15 |  | 21-CP-PL-0010/L0020.2
7 | -WJ01-330 | 4 x 16 AWG XLPE | 1 | =PJ01+89J1-3T | -XT2 | 1 | =SJD1+AC-JD1 | -X070 | 7 |  | 21-CP-PL-0010/L0045.1
| -WJ01-330 | 4 x 16 AWG XLPE | 2 | =PJ01+89J1-3T | -XT2 | 2 | =SJD1+AC-JD1 | -X151 | 28A |  | 21-CP-PL-0010/L0045.1
| -WJ01-330 | 4 x 16 AWG XLPE | 3 | =PJ01+89J1-3T | -XT2 | 4 | =SJD1+AC-JD1 | -X151 | 29A |  | 21-CP-PL-0010/L0045.1
| -WJ01-330 | 4 x 16 AWG XLPE | 4 | =PJ01+89J1-3T | -XT2 | 39 | =SJD1+AC-JD1 | -X151 | 30A |  | 21-CP-PL-0010/L0045.2
8 | -WJ01-331 | 12 x 14 AWG XLPE | 1 | =PJ01+89J1-3T | -XT1 | 9 | =SJD1+AC-JD1 | -X40A | 27 |  | 21-CP-PL-0010/L0020.3
| -WJ01-331 | 12 x 14 AWG XLPE | 2 | =PJ01+89J1-3T | -XT1 | 10 | =SJD1+AC-JD1 | -X40A | 29 |  | 21-CP-PL-0010/L0020.4
| -WJ01-331 | 12 x 14 AWG XLPE | 3 | =PJ01+89J1-3T | -XT1 | 6 | =SJD1+AC-JD1 | -X40A | 30 |  | 21-CP-PL-0010/L0020.5
| -WJ01-331 | 12 x 14 AWG XLPE | 4 | =PJ01+89J1-3T | -XT1 | 7 | =SJD1+AC-JD1 | -X40A | 31 |  | 21-CP-PL-0010/L0020.7
| -WJ01-331 | 12 x 14 AWG XLPE | 5 | =PJ01+89J1-3T | -XT1 | 8 | =SJD1+AC-JD1 | -X40A | 32 |  | 21-CP-PL-0010/L0020.7
| -WJ01-331 | 12 x 14 AWG XLPE | 6 | =PJ01+89J1-3T | -XT2 | 8 | =SJD1+AC-JD1 | -X40A | 20 |  | 21-CP-PL-0010/L0021.6
| -WJ01-331 | 12 x 14 AWG XLPE | 7 | =PJ01+89J1-3T | -XT2 | 7 | =SJD1+AC-JD1 | -X40A | 21 |  | 21-CP-PL-0010/L0021.6
| -WJ01-331 | 12 x 14 AWG XLPE | 8 | =PJ01+89J1-3T | -XT2 | 40 | =SJD1+AC-JD1 | -X151 | 31A |  | 21-CP-PL-0010/L0045.2
| -WJ01-331 | 12 x 14 AWG XLPE | 9 | =PJ01+89J1-3T | -XT2 | 33 | =SJD1+AC-JD1 | -X151 | 32A |  | 21-CP-PL-0010/L0045.3
| -WJ01-331 | 12 x 14 AWG XLPE | 10 | =PJ01+89J1-3T | -XT2 | 35 | =SJD1+AC-JD1 | -X151 | 33A |  | 21-CP-PL-0010/L0045.3
| -WJ01-331 | 12 x 14 AWG XLPE | 11 | =PJ01+89J1-3T | -XT2 | 37 | =SJD1+AC-JD1 | -X151 | 34A |  | 21-CP-PL-0010/L0045.4
| -WJ01-331 | 12 x 14 AWG XLPE | 12

## =PJ01+TCJ1-1_1
|  |  | SUBESTACIÓN PARINAS 500/220 kV | [7 empty] | DOCUMENTO N° SNN4008-Y-PRN-22-CP-LIST-0048
[11 empty] | Revisión N° 0 | Fecha: 06.03.2023
TABLA DE CONEXIONADO =PJ01+TCJ1-1/1
| Cable | Tipo de cable | Hilo | Desde |  |  | Hasta |  |  | Notas y referencias | Plano de referencia No.
Item | No. |  | No. | Equipo/TAG | Elemento/Bornera | Borne | Equipo/TAG | Elemento/Bornera | Borne
1 | -WJ01-100 | 5 x 12 AWG XLPE | 1 | =PJ01+TCJ1-1/1 | -X15LA | 551 | =PJ01+TX-J01 | -X115 | 1A |  | 20-CP-PL-0010/L0005.4
| -WJ01-100 | 5 x 12 AWG XLPE | 2 | =PJ01+TCJ1-1/1 | -X15LA | 552 | =PJ01+TX-J01 | -X115 | 4A |  | 20-CP-PL-0010/L0005.4
| -WJ01-100 | 5 x 12 AWG XLPE | 3 | =PJ01+TCJ1-1/1 | -X15LA | 553 | =PJ01+TX-J01 | -X115 | 7A |  | 20-CP-PL-0010/L0005.4
| -WJ01-100 | 5 x 12 AWG XLPE | 4 | =PJ01+TCJ1-1/1 | -X15LA | 554 | =PJ01+TX-J01 | -X115 | 10A |  | 20-CP-PL-0010/L0005.4
| -WJ01-100 | 5 x 12 AWG XLPE | 5 | =PJ01+TCJ1-1/1 | -X15LA | 555 | =PJ01+TX-J01 | -X115 | 13A |  | 20-CP-PL-0010/L0005.4
2 | -WJ01-103 | 5 x 12 AWG XLPE | 1 | =PJ01+TCJ1-1/1 | -X15LA | 451 | =PJ01+TX-J01 | -X114 | 1A |  | 20-CP-PL-0010/L0006.4
| -WJ01-103 | 5 x 12 AWG XLPE | 2 | =PJ01+TCJ1-1/1 | -X15LA | 452 | =PJ01+TX-J01 | -X114 | 4A |  | 20-CP-PL-0010/L0006.4
| -WJ01-103 | 5 x 12 AWG XLPE | 3 | =PJ01+TCJ1-1/1 | -X15LA | 453 | =PJ01+TX-J01 | -X114 | 7A |  | 20-CP-PL-0010/L0006.4
| -WJ01-103 | 5 x 12 AWG XLPE | 4 | =PJ01+TCJ1-1/1 | -X15LA | 454 | =PJ01+TX-J01 | -X114 | 10A |  | 20-CP-PL-0010/L0006.4
| -WJ01-103 | 5 x 12 AWG XLPE | 5 | =PJ01+TCJ1-1/1 | -X15LA | 455 | =PJ01+TX-J01 | -X114 | 13A |  | 20-CP-PL-0010/L0006.4
3 | -WJ01-106 | 5 x 12 AWG XLPE | 1 | =PJ01+TCJ1-1/1 | -X15LA | 351 | =PJ01+TX-J01 | -X113 | 1A |  | 20-CP-PL-0010/L0006.4
| -WJ01-106 | 5 x 12 AWG XLPE | 2 | =PJ01+TCJ1-1/1 | -X15LA | 352 | =PJ01+TX-J01 | -X113 | 4A |  | 20-CP-PL-0010/L0006.4
| -WJ01-106 | 5 x 12 AWG XLPE | 3 | =PJ01+TCJ1-1/1 | -X15LA | 353 | =PJ01+TX-J01 | -X113 | 7A |  | 20-CP-PL-0010/L0006.4
| -WJ01-106 | 5 x 12 AWG XLPE | 4 | =PJ01+TCJ1-1/1 | -X15LA | 354 | =PJ01+TX-J01 | -X113 | 10A |  | 20-CP-PL-0010/L0006.4
| -WJ01-106 | 5 x 12 AWG XLPE | 5 | =PJ01+TCJ1-1/1 | -X15LA | 355 | =PJ01+TX-J01 | -X113 | 13A |  | 20-CP-PL-0010/L0006.4
4 | -WJ01-109 | 5 x 12 AWG XLPE | 1 | =PJ01+TCJ1-1/1 | -X15LA | 251 | =PJ01+TX-J01 | -X112 | 1A |  | 20-CP-PL-0010/L0007.4
| -WJ01-109 | 5 x 12 AWG XLPE | 2 | =PJ01+TCJ1-1/1 | -X15LA | 252 | =PJ01+TX-J01 | -X112 | 4A |  | 20-CP-PL-0010/L0007.4
| -WJ01-109 | 5 x 12 AWG XLPE | 3 | =PJ01+TCJ1-1/1 | -X15LA | 253 | =PJ01+TX-J01 | -X112 | 7A |  | 20-CP-PL-0010/L0007.4
| -WJ01-109 | 5 x 12 AWG XLPE | 4 | =PJ01+TCJ1-1/1 | -X15LA | 254 | =PJ01+TX-J01 | -X112 | 10A |  | 20-CP-PL-0010/L0007.4
| -WJ01-109 | 5 x 12 AWG XLPE | 5 | =PJ01+TCJ1-1/1 | -X15LA | 255 | =PJ01+TX-J01 | -X112 | 13A |  | 20-CP-PL-0010/L0007.4
5 | -WJ01-112 | 5 x 12 AWG XLPE | 1 | =PJ01+TCJ1-1/1 | -X15LA | 151 | =PJ01+TX-J01 | -X111 | 1A |  | 20-CP-PL-0010/L0007.4
| -WJ01-112 | 5 x 12 AWG XLPE | 2 | =PJ01+TCJ1-1/1 | -X15LA | 152 | =PJ01+TX-J01 | -X111 | 4A |  | 20-CP-PL-0010/L0007.4
| -WJ01-112 | 5 x 12 AWG XLPE | 3 | =PJ01+TCJ1-1/1 | -X15LA | 153 | =PJ01+TX-J01 | -X111 | 7A |  | 20-CP-PL-0010/L0007.4
| -WJ01-112 | 5 x 12 AWG XLPE | 4 | =PJ01+TCJ1-1/1 | -X15LA | 154 | =PJ01+TX-J01 | -X111 | 10A |  | 20-CP-PL-0010/L0007.4
| -WJ01-112 | 5 x 12 AWG XLPE | 5 | =PJ01+TCJ1-1/1 | -X15LA | 155 | =PJ01+TX-J01 | -X111 | 13A |  | 20-CP-PL-0010/L0007.4

## =PJ01+TCJ1-1_2
|  |  | SUBESTACIÓN PARINAS 500/220 kV | [7 empty] | DOCUMENTO N° SNN4008-Y-PRN-22-CP-LIST-0048
[11 empty] | Revisión N° 0 | Fecha: 06.03.2023
TABLA DE CONEXIONADO =PJ01+TCJ1-1/2
| Cable | Tipo de cable | Hilo | Desde |  |  | Hasta |  |  | Notas y referencias | Plano de referencia No.
Item | No. |  | No. | Equipo/TAG | Elemento/Bornera | Borne | Equipo/TAG | Elemento/Bornera | Borne
1 | -WJ01-101 | 5 x 12 AWG XLPE | 1 | =PJ01+TCJ1-1/2 | -X15LB | 551 | =PJ01+TX-J01 | -X115 | 2A |  | 20-CP-PL-0010/L0005.4
| -WJ01-101 | 5 x 12 AWG XLPE | 2 | =PJ01+TCJ1-1/2 | -X15LB | 552 | =PJ01+TX-J01 | -X115 | 5A |  | 20-CP-PL-0010/L0005.4
| -WJ01-101 | 5 x 12 AWG XLPE | 3 | =PJ01+TCJ1-1/2 | -X15LB | 553 | =PJ01+TX-J01 | -X115 | 8A |  | 20-CP-PL-0010/L0005.4
| -WJ01-101 | 5 x 12 AWG XLPE | 4 | =PJ01+TCJ1-1/2 | -X15LB | 554 | =PJ01+TX-J01 | -X115 | 11A |  | 20-CP-PL-0010/L0005.4
| -WJ01-101 | 5 x 12 AWG XLPE | 5 | =PJ01+TCJ1-1/2 | -X15LB | 555 | =PJ01+TX-J01 | -X115 | 14A |  | 20-CP-PL-0010/L0005.4
2 | -WJ01-104 | 5 x 12 AWG XLPE | 1 | =PJ01+TCJ1-1/2 | -X15LB | 451 | =PJ01+TX-J01 | -X114 | 2A |  | 20-CP-PL-0010/L0006.4
| -WJ01-104 | 5 x 12 AWG XLPE | 2 | =PJ01+TCJ1-1/2 | -X15LB | 452 | =PJ01+TX-J01 | -X114 | 5A |  | 20-CP-PL-0010/L0006.4
| -WJ01-104 | 5 x 12 AWG XLPE | 3 | =PJ01+TCJ1-1/2 | -X15LB | 453 | =PJ01+TX-J01 | -X114 | 8A |  | 20-CP-PL-0010/L0006.4
| -WJ01-104 | 5 x 12 AWG XLPE | 4 | =PJ01+TCJ1-1/2 | -X15LB | 454 | =PJ01+TX-J01 | -X114 | 11A |  | 20-CP-PL-0010/L0006.4
| -WJ01-104 | 5 x 12 AWG XLPE | 5 | =PJ01+TCJ1-1/2 | -X15LB | 455 | =PJ01+TX-J01 | -X114 | 14A |  | 20-CP-PL-0010/L0006.4
3 | -WJ01-107 | 5 x 12 AWG XLPE | 1 | =PJ01+TCJ1-1/2 | -X15LB | 351 | =PJ01+TX-J01 | -X113 | 2A |  | 20-CP-PL-0010/L0006.4
| -WJ01-107 | 5 x 12 AWG XLPE | 2 | =PJ01+TCJ1-1/2 | -X15LB | 352 | =PJ01+TX-J01 | -X113 | 5A |  | 20-CP-PL-0010/L0006.4
| -WJ01-107 | 5 x 12 AWG XLPE | 3 | =PJ01+TCJ1-1/2 | -X15LB | 353 | =PJ01+TX-J01 | -X113 | 8A |  | 20-CP-PL-0010/L0006.4
| -WJ01-107 | 5 x 12 AWG XLPE | 4 | =PJ01+TCJ1-1/2 | -X15LB | 354 | =PJ01+TX-J01 | -X113 | 11A |  | 20-CP-PL-0010/L0006.4
| -WJ01-107 | 5 x 12 AWG XLPE | 5 | =PJ01+TCJ1-1/2 | -X15LB | 355 | =PJ01+TX-J01 | -X113 | 14A |  | 20-CP-PL-0010/L0006.4
4 | -WJ01-110 | 5 x 12 AWG XLPE | 1 | =PJ01+TCJ1-1/2 | -X15LB | 251 | =PJ01+TX-J01 | -X112 | 2A |  | 20-CP-PL-0010/L0007.4
| -WJ01-110 | 5 x 12 AWG XLPE | 2 | =PJ01+TCJ1-1/2 | -X15LB | 252 | =PJ01+TX-J01 | -X112 | 5A |  | 20-CP-PL-0010/L0007.4
| -WJ01-110 | 5 x 12 AWG XLPE | 3 | =PJ01+TCJ1-1/2 | -X15LB | 253 | =PJ01+TX-J01 | -X112 | 8A |  | 20-CP-PL-0010/L0007.4
| -WJ01-110 | 5 x 12 AWG XLPE | 4 | =PJ01+TCJ1-1/2 | -X15LB | 254 | =PJ01+TX-J01 | -X112 | 11A |  | 20-CP-PL-0010/L0007.4
| -WJ01-110 | 5 x 12 AWG XLPE | 5 | =PJ01+TCJ1-1/2 | -X15LB | 255 | =PJ01+TX-J01 | -X112 | 14A |  | 20-CP-PL-0010/L0007.4
5 | -WJ01-113 | 5 x 12 AWG XLPE | 1 | =PJ01+TCJ1-1/2 | -X15LB | 151 | =PJ01+TX-J01 | -X111 | 2A |  | 20-CP-PL-0010/L0007.4
| -WJ01-113 | 5 x 12 AWG XLPE | 2 | =PJ01+TCJ1-1/2 | -X15LB | 152 | =PJ01+TX-J01 | -X111 | 5A |  | 20-CP-PL-0010/L0007.4
| -WJ01-113 | 5 x 12 AWG XLPE | 3 | =PJ01+TCJ1-1/2 | -X15LB | 153 | =PJ01+TX-J01 | -X111 | 8A |  | 20-CP-PL-0010/L0007.4
| -WJ01-113 | 5 x 12 AWG XLPE | 4 | =PJ01+TCJ1-1/2 | -X15LB | 154 | =PJ01+TX-J01 | -X111 | 11A |  | 20-CP-PL-0010/L0007.4
| -WJ01-113 | 5 x 12 AWG XLPE | 5 | =PJ01+TCJ1-1/2 | -X15LB | 155 | =PJ01+TX-J01 | -X111 | 14A |  | 20-CP-PL-0010/L0007.4

## =PJ01+TCJ1-1_3
|  |  | SUBESTACIÓN PARINAS 500/220 kV | [7 empty] | DOCUMENTO N° SNN4008-Y-PRN-22-CP-LIST-0048
[11 empty] | Revisión N° 0 | Fecha: 06.03.2023
TABLA DE CONEXIONADO =PJ01+TCJ1-1/3
| Cable | Tipo de cable | Hilo | Desde |  |  | Hasta |  |  | Notas y referencias | Plano de referencia No.
Item | No. |  | No. | Equipo/TAG | Elemento/Bornera | Borne | Equipo/TAG | Elemento/Bornera | Borne
1 | -WJ01-102 | 5 x 12 AWG XLPE | 1 | =PJ01+TCJ1-1/3 | -X15LC | 551 | =PJ01+TX-J01 | -X115 | 3A |  | 20-CP-PL-0010/L0005.4
| -WJ01-102 | 5 x 12 AWG XLPE | 2 | =PJ01+TCJ1-1/3 | -X15LC | 552 | =PJ01+TX-J01 | -X115 | 6A |  | 20-CP-PL-0010/L0005.4
| -WJ01-102 | 5 x 12 AWG XLPE | 3 | =PJ01+TCJ1-1/3 | -X15LC | 553 | =PJ01+TX-J01 | -X115 | 9A |  | 20-CP-PL-0010/L0005.4
| -WJ01-102 | 5 x 12 AWG XLPE | 4 | =PJ01+TCJ1-1/3 | -X15LC | 554 | =PJ01+TX-J01 | -X115 | 12A |  | 20-CP-PL-0010/L0005.4
| -WJ01-102 | 5 x 12 AWG XLPE | 5 | =PJ01+TCJ1-1/3 | -X15LC | 555 | =PJ01+TX-J01 | -X115 | 15A |  | 20-CP-PL-0010/L0005.4
2 | -WJ01-105 | 5 x 12 AWG XLPE | 1 | =PJ01+TCJ1-1/3 | -X15LC | 451 | =PJ01+TX-J01 | -X114 | 3A |  | 20-CP-PL-0010/L0006.4
| -WJ01-105 | 5 x 12 AWG XLPE | 2 | =PJ01+TCJ1-1/3 | -X15LC | 452 | =PJ01+TX-J01 | -X114 | 6A |  | 20-CP-PL-0010/L0006.4
| -WJ01-105 | 5 x 12 AWG XLPE | 3 | =PJ01+TCJ1-1/3 | -X15LC | 453 | =PJ01+TX-J01 | -X114 | 9A |  | 20-CP-PL-0010/L0006.4
| -WJ01-105 | 5 x 12 AWG XLPE | 4 | =PJ01+TCJ1-1/3 | -X15LC | 454 | =PJ01+TX-J01 | -X114 | 12A |  | 20-CP-PL-0010/L0006.4
| -WJ01-105 | 5 x 12 AWG XLPE | 5 | =PJ01+TCJ1-1/3 | -X15LC | 455 | =PJ01+TX-J01 | -X114 | 15A |  | 20-CP-PL-0010/L0006.4
3 | -WJ01-108 | 5 x 12 AWG XLPE | 1 | =PJ01+TCJ1-1/3 | -X15LC | 351 | =PJ01+TX-J01 | -X113 | 3A |  | 20-CP-PL-0010/L0006.4
| -WJ01-108 | 5 x 12 AWG XLPE | 2 | =PJ01+TCJ1-1/3 | -X15LC | 352 | =PJ01+TX-J01 | -X113 | 6A |  | 20-CP-PL-0010/L0006.4
| -WJ01-108 | 5 x 12 AWG XLPE | 3 | =PJ01+TCJ1-1/3 | -X15LC | 353 | =PJ01+TX-J01 | -X113 | 9A |  | 20-CP-PL-0010/L0006.4
| -WJ01-108 | 5 x 12 AWG XLPE | 4 | =PJ01+TCJ1-1/3 | -X15LC | 354 | =PJ01+TX-J01 | -X113 | 12A |  | 20-CP-PL-0010/L0006.4
| -WJ01-108 | 5 x 12 AWG XLPE | 5 | =PJ01+TCJ1-1/3 | -X15LC | 355 | =PJ01+TX-J01 | -X113 | 15A |  | 20-CP-PL-0010/L0006.4
4 | -WJ01-111 | 5 x 12 AWG XLPE | 1 | =PJ01+TCJ1-1/3 | -X15LC | 251 | =PJ01+TX-J01 | -X112 | 3A |  | 20-CP-PL-0010/L0007.4
| -WJ01-111 | 5 x 12 AWG XLPE | 2 | =PJ01+TCJ1-1/3 | -X15LC | 252 | =PJ01+TX-J01 | -X112 | 6A |  | 20-CP-PL-0010/L0007.4
| -WJ01-111 | 5 x 12 AWG XLPE | 3 | =PJ01+TCJ1-1/3 | -X15LC | 253 | =PJ01+TX-J01 | -X112 | 9A |  | 20-CP-PL-0010/L0007.4
| -WJ01-111 | 5 x 12 AWG XLPE | 4 | =PJ01+TCJ1-1/3 | -X15LC | 254 | =PJ01+TX-J01 | -X112 | 12A |  | 20-CP-PL-0010/L0007.4
| -WJ01-111 | 5 x 12 AWG XLPE | 5 | =PJ01+TCJ1-1/3 | -X15LC | 255 | =PJ01+TX-J01 | -X112 | 15A |  | 20-CP-PL-0010/L0007.4
5 | -WJ01-114 | 5 x 12 AWG XLPE | 1 | =PJ01+TCJ1-1/3 | -X15LC | 151 | =PJ01+TX-J01 | -X111 | 3A |  | 20-CP-PL-0010/L0007.4
| -WJ01-114 | 5 x 12 AWG XLPE | 2 | =PJ01+TCJ1-1/3 | -X15LC | 152 | =PJ01+TX-J01 | -X111 | 6A |  | 20-CP-PL-0010/L0007.4
| -WJ01-114 | 5 x 12 AWG XLPE | 3 | =PJ01+TCJ1-1/3 | -X15LC | 153 | =PJ01+TX-J01 | -X111 | 9A |  | 20-CP-PL-0010/L0007.4
| -WJ01-114 | 5 x 12 AWG XLPE | 4 | =PJ01+TCJ1-1/3 | -X15LC | 154 | =PJ01+TX-J01 | -X111 | 12A |  | 20-CP-PL-0010/L0007.4
| -WJ01-114 | 5 x 12 AWG XLPE | 5 | =PJ01+TCJ1-1/3 | -X15LC | 155 | =PJ01+TX-J01 | -X111 | 15A |  | 20-CP-PL-0010/L0007.4

## =PJ01+TCJ1-2_1
|  |  | SUBESTACIÓN PARINAS 500/220 kV | [7 empty] | DOCUMENTO N° SNN4008-Y-PRN-22-CP-LIST-0048
[11 empty] | Revisión N° 0 | Fecha: 06.03.2023
TABLA DE CONEXIONADO =PJ01+TCJ1-2/1
| Cable | Tipo de cable | Hilo | Desde |  |  | Hasta |  |  | Notas y referencias | Plano de referencia No.
Item | No. |  | No. | Equipo/TAG | Elemento/Bornera | Borne | Equipo/TAG | Elemento/Bornera | Borne
1 | -WJ01-115 | 5 x 12 AWG XLPE | 1 | =PJ01+TCJ1-2/1 | -X16LA | 155 | =PJ01+TX-J01 | -X211 | 13A |  | 20-CP-PL-0010/L0008.4
| -WJ01-115 | 5 x 12 AWG XLPE | 2 | =PJ01+TCJ1-2/1 | -X16LA | 154 | =PJ01+TX-J01 | -X211 | 10A |  | 20-CP-PL-0010/L0008.4
| -WJ01-115 | 5 x 12 AWG XLPE | 3 | =PJ01+TCJ1-2/1 | -X16LA | 153 | =PJ01+TX-J01 | -X211 | 7A |  | 20-CP-PL-0010/L0008.4
| -WJ01-115 | 5 x 12 AWG XLPE | 4 | =PJ01+TCJ1-2/1 | -X16LA | 152 | =PJ01+TX-J01 | -X211 | 4A |  | 20-CP-PL-0010/L0008.4
| -WJ01-115 | 5 x 12 AWG XLPE | 5 | =PJ01+TCJ1-2/1 | -X16LA | 151 | =PJ01+TX-J01 | -X211 | 1A |  | 20-CP-PL-0010/L0008.4
2 | -WJ01-118 | 5 x 12 AWG XLPE | 1 | =PJ01+TCJ1-2/1 | -X16LA | 255 | =PJ01+TX-J01 | -X212 | 13A |  | 20-CP-PL-0010/L0009.4
| -WJ01-118 | 5 x 12 AWG XLPE | 2 | =PJ01+TCJ1-2/1 | -X16LA | 254 | =PJ01+TX-J01 | -X212 | 10A |  | 20-CP-PL-0010/L0009.4
| -WJ01-118 | 5 x 12 AWG XLPE | 3 | =PJ01+TCJ1-2/1 | -X16LA | 253 | =PJ01+TX-J01 | -X212 | 7A |  | 20-CP-PL-0010/L0009.4
| -WJ01-118 | 5 x 12 AWG XLPE | 4 | =PJ01+TCJ1-2/1 | -X16LA | 252 | =PJ01+TX-J01 | -X212 | 4A |  | 20-CP-PL-0010/L0009.4
| -WJ01-118 | 5 x 12 AWG XLPE | 5 | =PJ01+TCJ1-2/1 | -X16LA | 251 | =PJ01+TX-J01 | -X212 | 1A |  | 20-CP-PL-0010/L0009.4
3 | -WJ01-121 | 5 x 12 AWG XLPE | 1 | =PJ01+TCJ1-2/1 | -X16LA | 355 | =PJ01+TX-J01 | -X213 | 13A |  | 20-CP-PL-0010/L0009.4
| -WJ01-121 | 5 x 12 AWG XLPE | 2 | =PJ01+TCJ1-2/1 | -X16LA | 354 | =PJ01+TX-J01 | -X213 | 10A |  | 20-CP-PL-0010/L0009.4
| -WJ01-121 | 5 x 12 AWG XLPE | 3 | =PJ01+TCJ1-2/1 | -X16LA | 353 | =PJ01+TX-J01 | -X213 | 7A |  | 20-CP-PL-0010/L0009.4
| -WJ01-121 | 5 x 12 AWG XLPE | 4 | =PJ01+TCJ1-2/1 | -X16LA | 352 | =PJ01+TX-J01 | -X213 | 4A |  | 20-CP-PL-0010/L0009.4
| -WJ01-121 | 5 x 12 AWG XLPE | 5 | =PJ01+TCJ1-2/1 | -X16LA | 351 | =PJ01+TX-J01 | -X213 | 1A |  | 20-CP-PL-0010/L0009.4
4 | -WJ01-124 | 5 x 12 AWG XLPE | 1 | =PJ01+TCJ1-2/1 | -X16LA | 455 | =PJ01+TX-J01 | -X214 | 13A |  | 20-CP-PL-0010/L0010.4
| -WJ01-124 | 5 x 12 AWG XLPE | 2 | =PJ01+TCJ1-2/1 | -X16LA | 454 | =PJ01+TX-J01 | -X214 | 10A |  | 20-CP-PL-0010/L0010.4
| -WJ01-124 | 5 x 12 AWG XLPE | 3 | =PJ01+TCJ1-2/1 | -X16LA | 453 | =PJ01+TX-J01 | -X214 | 7A |  | 20-CP-PL-0010/L0010.4
| -WJ01-124 | 5 x 12 AWG XLPE | 4 | =PJ01+TCJ1-2/1 | -X16LA | 452 | =PJ01+TX-J01 | -X214 | 4A |  | 20-CP-PL-0010/L0010.4
| -WJ01-124 | 5 x 12 AWG XLPE | 5 | =PJ01+TCJ1-2/1 | -X16LA | 451 | =PJ01+TX-J01 | -X214 | 1A |  | 20-CP-PL-0010/L0010.4
5 | -WJ01-127 | 5 x 12 AWG XLPE | 1 | =PJ01+TCJ1-2/1 | -X16LA | 555 | =PJ01+TX-J01 | -X215 | 13A |  | 20-CP-PL-0010/L0010.4
| -WJ01-127 | 5 x 12 AWG XLPE | 2 | =PJ01+TCJ1-2/1 | -X16LA | 554 | =PJ01+TX-J01 | -X215 | 10A |  | 20-CP-PL-0010/L0010.4
| -WJ01-127 | 5 x 12 AWG XLPE | 3 | =PJ01+TCJ1-2/1 | -X16LA | 553 | =PJ01+TX-J01 | -X215 | 7A |  | 20-CP-PL-0010/L0010.4
| -WJ01-127 | 5 x 12 AWG XLPE | 4 | =PJ01+TCJ1-2/1 | -X16LA | 552 | =PJ01+TX-J01 | -X215 | 4A |  | 20-CP-PL-0010/L0010.4
| -WJ01-127 | 5 x 12 AWG XLPE | 5 | =PJ01+TCJ1-2/1 | -X16LA | 551 | =PJ01+TX-J01 | -X215 | 1A |  | 20-CP-PL-0010/L0010.4

## =PJ01+TCJ1-2_2
|  |  | SUBESTACIÓN PARINAS 500/220 kV | [7 empty] | DOCUMENTO N° SNN4008-Y-PRN-22-CP-LIST-0048
[11 empty] | Revisión N° 0 | Fecha: 06.03.2023
TABLA DE CONEXIONADO =PJ01+TCJ1-2/2
| Cable | Tipo de cable | Hilo | Desde |  |  | Hasta |  |  | Notas y referencias | Plano de referencia No.
Item | No. |  | No. | Equipo/TAG | Elemento/Bornera | Borne | Equipo/TAG | Elemento/Bornera | Borne
1 | -WJ01-116 | 5 x 12 AWG XLPE | 1 | =PJ01+TCJ1-2/2 | -X16LB | 155 | =PJ01+TX-J01 | -X211 | 14A |  | 20-CP-PL-0010/L0008.4
| -WJ01-116 | 5 x 12 AWG XLPE | 2 | =PJ01+TCJ1-2/2 | -X16LB | 154 | =PJ01+TX-J01 | -X211 | 11A |  | 20-CP-PL-0010/L0008.4
| -WJ01-116 | 5 x 12 AWG XLPE | 3 | =PJ01+TCJ1-2/2 | -X16LB | 153 | =PJ01+TX-J01 | -X211 | 8A |  | 20-CP-PL-0010/L0008.4
| -WJ01-116 | 5 x 12 AWG XLPE | 4 | =PJ01+TCJ1-2/2 | -X16LB | 152 | =PJ01+TX-J01 | -X211 | 5A |  | 20-CP-PL-0010/L0008.4
| -WJ01-116 | 5 x 12 AWG XLPE | 5 | =PJ01+TCJ1-2/2 | -X16LB | 151 | =PJ01+TX-J01 | -X211 | 2A |  | 20-CP-PL-0010/L0008.4
2 | -WJ01-119 | 5 x 12 AWG XLPE | 1 | =PJ01+TCJ1-2/2 | -X16LB | 255 | =PJ01+TX-J01 | -X212 | 14A |  | 20-CP-PL-0010/L0009.4
| -WJ01-119 | 5 x 12 AWG XLPE | 2 | =PJ01+TCJ1-2/2 | -X16LB | 254 | =PJ01+TX-J01 | -X212 | 11A |  | 20-CP-PL-0010/L0009.4
| -WJ01-119 | 5 x 12 AWG XLPE | 3 | =PJ01+TCJ1-2/2 | -X16LB | 253 | =PJ01+TX-J01 | -X212 | 8A |  | 20-CP-PL-0010/L0009.4
| -WJ01-119 | 5 x 12 AWG XLPE | 4 | =PJ01+TCJ1-2/2 | -X16LB | 252 | =PJ01+TX-J01 | -X212 | 5A |  | 20-CP-PL-0010/L0009.4
| -WJ01-119 | 5 x 12 AWG XLPE | 5 | =PJ01+TCJ1-2/2 | -X16LB | 251 | =PJ01+TX-J01 | -X212 | 2A |  | 20-CP-PL-0010/L0009.4
3 | -WJ01-122 | 5 x 12 AWG XLPE | 1 | =PJ01+TCJ1-2/2 | -X16LB | 355 | =PJ01+TX-J01 | -X213 | 14A |  | 20-CP-PL-0010/L0009.4
| -WJ01-122 | 5 x 12 AWG XLPE | 2 | =PJ01+TCJ1-2/2 | -X16LB | 354 | =PJ01+TX-J01 | -X213 | 11A |  | 20-CP-PL-0010/L0009.4
| -WJ01-122 | 5 x 12 AWG XLPE | 3 | =PJ01+TCJ1-2/2 | -X16LB | 353 | =PJ01+TX-J01 | -X213 | 8A |  | 20-CP-PL-0010/L0009.4
| -WJ01-122 | 5 x 12 AWG XLPE | 4 | =PJ01+TCJ1-2/2 | -X16LB | 352 | =PJ01+TX-J01 | -X213 | 5A |  | 20-CP-PL-0010/L0009.4
| -WJ01-122 | 5 x 12 AWG XLPE | 5 | =PJ01+TCJ1-2/2 | -X16LB | 351 | =PJ01+TX-J01 | -X213 | 2A |  | 20-CP-PL-0010/L0009.4
4 | -WJ01-125 | 5 x 12 AWG XLPE | 1 | =PJ01+TCJ1-2/2 | -X16LB | 455 | =PJ01+TX-J01 | -X214 | 14A |  | 20-CP-PL-0010/L0010.4
| -WJ01-125 | 5 x 12 AWG XLPE | 2 | =PJ01+TCJ1-2/2 | -X16LB | 454 | =PJ01+TX-J01 | -X214 | 11A |  | 20-CP-PL-0010/L0010.4
| -WJ01-125 | 5 x 12 AWG XLPE | 3 | =PJ01+TCJ1-2/2 | -X16LB | 453 | =PJ01+TX-J01 | -X214 | 8A |  | 20-CP-PL-0010/L0010.4
| -WJ01-125 | 5 x 12 AWG XLPE | 4 | =PJ01+TCJ1-2/2 | -X16LB | 452 | =PJ01+TX-J01 | -X214 | 5A |  | 20-CP-PL-0010/L0010.4
| -WJ01-125 | 5 x 12 AWG XLPE | 5 | =PJ01+TCJ1-2/2 | -X16LB | 451 | =PJ01+TX-J01 | -X214 | 2A |  | 20-CP-PL-0010/L0010.4
5 | -WJ01-128 | 5 x 12 AWG XLPE | 1 | =PJ01+TCJ1-2/2 | -X16LB | 555 | =PJ01+TX-J01 | -X215 | 14A |  | 20-CP-PL-0010/L0010.4
| -WJ01-128 | 5 x 12 AWG XLPE | 2 | =PJ01+TCJ1-2/2 | -X16LB | 554 | =PJ01+TX-J01 | -X215 | 11A |  | 20-CP-PL-0010/L0010.4
| -WJ01-128 | 5 x 12 AWG XLPE | 3 | =PJ01+TCJ1-2/2 | -X16LB | 553 | =PJ01+TX-J01 | -X215 | 8A |  | 20-CP-PL-0010/L0010.4
| -WJ01-128 | 5 x 12 AWG XLPE | 4 | =PJ01+TCJ1-2/2 | -X16LB | 552 | =PJ01+TX-J01 | -X215 | 5A |  | 20-CP-PL-0010/L0010.4
| -WJ01-128 | 5 x 12 AWG XLPE | 5 | =PJ01+TCJ1-2/2 | -X16LB | 551 | =PJ01+TX-J01 | -X215 | 2A |  | 20-CP-PL-0010/L0010.4

## =PJ01+TCJ1-2_3
|  |  | SUBESTACIÓN PARINAS 500/220 kV | [7 empty] | DOCUMENTO N° SNN4008-Y-PRN-22-CP-LIST-0048
[11 empty] | Revisión N° 0 | Fecha: 06.03.2023
TABLA DE CONEXIONADO =PJ01+TCJ1-2/3
| Cable | Tipo de cable | Hilo | Desde |  |  | Hasta |  |  | Notas y referencias | Plano de referencia No.
Item | No. |  | No. | Equipo/TAG | Elemento/Bornera | Borne | Equipo/TAG | Elemento/Bornera | Borne
1 | -WJ01-117 | 5 x 12 AWG XLPE | 1 | =PJ01+TCJ1-2/3 | -X16LC | 155 | =PJ01+TX-J01 | -X211 | 15A |  | 20-CP-PL-0010/L0008.4
| -WJ01-117 | 5 x 12 AWG XLPE | 2 | =PJ01+TCJ1-2/3 | -X16LC | 154 | =PJ01+TX-J01 | -X211 | 12A |  | 20-CP-PL-0010/L0008.4
| -WJ01-117 | 5 x 12 AWG XLPE | 3 | =PJ01+TCJ1-2/3 | -X16LC | 153 | =PJ01+TX-J01 | -X211 | 9A |  | 20-CP-PL-0010/L0008.4
| -WJ01-117 | 5 x 12 AWG XLPE | 4 | =PJ01+TCJ1-2/3 | -X16LC | 152 | =PJ01+TX-J01 | -X211 | 6A |  | 20-CP-PL-0010/L0008.4
| -WJ01-117 | 5 x 12 AWG XLPE | 5 | =PJ01+TCJ1-2/3 | -X16LC | 151 | =PJ01+TX-J01 | -X211 | 3A |  | 20-CP-PL-0010/L0008.4
2 | -WJ01-120 | 5 x 12 AWG XLPE | 1 | =PJ01+TCJ1-2/3 | -X16LC | 255 | =PJ01+TX-J01 | -X212 | 15A |  | 20-CP-PL-0010/L0009.4
| -WJ01-120 | 5 x 12 AWG XLPE | 2 | =PJ01+TCJ1-2/3 | -X16LC | 254 | =PJ01+TX-J01 | -X212 | 12A |  | 20-CP-PL-0010/L0009.4
| -WJ01-120 | 5 x 12 AWG XLPE | 3 | =PJ01+TCJ1-2/3 | -X16LC | 253 | =PJ01+TX-J01 | -X212 | 9A |  | 20-CP-PL-0010/L0009.4
| -WJ01-120 | 5 x 12 AWG XLPE | 4 | =PJ01+TCJ1-2/3 | -X16LC | 252 | =PJ01+TX-J01 | -X212 | 6A |  | 20-CP-PL-0010/L0009.4
| -WJ01-120 | 5 x 12 AWG XLPE | 5 | =PJ01+TCJ1-2/3 | -X16LC | 251 | =PJ01+TX-J01 | -X212 | 3A |  | 20-CP-PL-0010/L0009.4
3 | -WJ01-123 | 5 x 12 AWG XLPE | 1 | =PJ01+TCJ1-2/3 | -X16LC | 355 | =PJ01+TX-J01 | -X213 | 15A |  | 20-CP-PL-0010/L0009.4
| -WJ01-123 | 5 x 12 AWG XLPE | 2 | =PJ01+TCJ1-2/3 | -X16LC | 354 | =PJ01+TX-J01 | -X213 | 12A |  | 20-CP-PL-0010/L0009.4
| -WJ01-123 | 5 x 12 AWG XLPE | 3 | =PJ01+TCJ1-2/3 | -X16LC | 353 | =PJ01+TX-J01 | -X213 | 9A |  | 20-CP-PL-0010/L0009.4
| -WJ01-123 | 5 x 12 AWG XLPE | 4 | =PJ01+TCJ1-2/3 | -X16LC | 352 | =PJ01+TX-J01 | -X213 | 6A |  | 20-CP-PL-0010/L0009.4
| -WJ01-123 | 5 x 12 AWG XLPE | 5 | =PJ01+TCJ1-2/3 | -X16LC | 351 | =PJ01+TX-J01 | -X213 | 3A |  | 20-CP-PL-0010/L0009.4
4 | -WJ01-126 | 5 x 12 AWG XLPE | 1 | =PJ01+TCJ1-2/3 | -X16LC | 455 | =PJ01+TX-J01 | -X214 | 15A |  | 20-CP-PL-0010/L0010.4
| -WJ01-126 | 5 x 12 AWG XLPE | 2 | =PJ01+TCJ1-2/3 | -X16LC | 454 | =PJ01+TX-J01 | -X214 | 12A |  | 20-CP-PL-0010/L0010.4
| -WJ01-126 | 5 x 12 AWG XLPE | 3 | =PJ01+TCJ1-2/3 | -X16LC | 453 | =PJ01+TX-J01 | -X214 | 9A |  | 20-CP-PL-0010/L0010.4
| -WJ01-126 | 5 x 12 AWG XLPE | 4 | =PJ01+TCJ1-2/3 | -X16LC | 452 | =PJ01+TX-J01 | -X214 | 6A |  | 20-CP-PL-0010/L0010.4
| -WJ01-126 | 5 x 12 AWG XLPE | 5 | =PJ01+TCJ1-2/3 | -X16LC | 451 | =PJ01+TX-J01 | -X214 | 3A |  | 20-CP-PL-0010/L0010.4
5 | -WJ01-129 | 5 x 12 AWG XLPE | 1 | =PJ01+TCJ1-2/3 | -X16LC | 555 | =PJ01+TX-J01 | -X215 | 15A |  | 20-CP-PL-0010/L0010.4
| -WJ01-129 | 5 x 12 AWG XLPE | 2 | =PJ01+TCJ1-2/3 | -X16LC | 554 | =PJ01+TX-J01 | -X215 | 12A |  | 20-CP-PL-0010/L0010.4
| -WJ01-129 | 5 x 12 AWG XLPE | 3 | =PJ01+TCJ1-2/3 | -X16LC | 553 | =PJ01+TX-J01 | -X215 | 9A |  | 20-CP-PL-0010/L0010.4
| -WJ01-129 | 5 x 12 AWG XLPE | 4 | =PJ01+TCJ1-2/3 | -X16LC | 552 | =PJ01+TX-J01 | -X215 | 6A |  | 20-CP-PL-0010/L0010.4
| -WJ01-129 | 5 x 12 AWG XLPE | 5 | =PJ01+TCJ1-2/3 | -X16LC | 551 | =PJ01+TX-J01 | -X215 | 3A |  | 20-CP-PL-0010/L0010.4

## =PJ01+TPJ1-1_1
|  |  | SUBESTACIÓN PARINAS 500/220 kV | [7 empty] | DOCUMENTO N° SNN4008-Y-PRN-22-CP-LIST-0048
[11 empty] | Revisión N° 0 | Fecha: 06.03.2023
TABLA DE CONEXIONADO =PJ01+TPJ1-1/1
| Cable | Tipo de cable | Hilo | Desde |  |  | Hasta |  |  | Notas y referencias | Plano de referencia No.
Item | No. |  | No. | Equipo/TAG | Elemento/Bornera | Borne | Equipo/TAG | Elemento/Bornera | Borne
1 | -WJ01-200 | 4 x 12 AWG XLPE | 1 | =PJ01+TPJ1-1/1 | -X | 1a | =PJ01+TX-J01.1 | -X31 | 1A |  | 20-CP-PL-0010/L0011.3
| -WJ01-200 | 4 x 12 AWG XLPE | 2 | =PJ01+TPJ1-1/1 | -X | 1n | =PJ01+TX-J01.1 | -X31 | 4A |  | 20-CP-PL-0010/L0011.3
| -WJ01-200 | 4 x 12 AWG XLPE | 3 | =PJ01+TPJ1-1/1 | -X | 2a | =PJ01+TX-J01.1 | -X32 | 1A |  | 20-CP-PL-0010/L0011.3
| -WJ01-200 | 4 x 12 AWG XLPE | 4 | =PJ01+TPJ1-1/1 | -X | 2n | =PJ01+TX-J01.1 | -X32 | 4A |  | 20-CP-PL-0010/L0011.3

## =PJ01+TPJ1-1_2
|  |  | SUBESTACIÓN PARINAS 500/220 kV | [7 empty] | DOCUMENTO N° SNN4008-Y-PRN-22-CP-LIST-0048
[11 empty] | Revisión N° 0 | Fecha: 06.03.2023
TABLA DE CONEXIONADO =PJ01+TPJ1-1/2
| Cable | Tipo de cable | Hilo | Desde |  |  | Hasta |  |  | Notas y referencias | Plano de referencia No.
Item | No. |  | No. | Equipo/TAG | Elemento/Bornera | Borne | Equipo/TAG | Elemento/Bornera | Borne
1 | -WJ01-201 | 4 x 12 AWG XLPE | 1 | =PJ01+TPJ1-1/2 | -X | 1a | =PJ01+TX-J01.1 | -X31 | 2A |  | 20-CP-PL-0010/L0011.3
| -WJ01-201 | 4 x 12 AWG XLPE | 2 | =PJ01+TPJ1-1/2 | -X | 1n | =PJ01+TX-J01.1 | -X31 | 5A |  | 20-CP-PL-0010/L0011.3
| -WJ01-201 | 4 x 12 AWG XLPE | 3 | =PJ01+TPJ1-1/2 | -X | 2a | =PJ01+TX-J01.1 | -X32 | 2A |  | 20-CP-PL-0010/L0011.3
| -WJ01-201 | 4 x 12 AWG XLPE | 4 | =PJ01+TPJ1-1/2 | -X | 2n | =PJ01+TX-J01.1 | -X32 | 5A |  | 20-CP-PL-0010/L0011.3

## =PJ01+TPJ1-1_3
|  |  | SUBESTACIÓN PARINAS 500/220 kV | [7 empty] | DOCUMENTO N° SNN4008-Y-PRN-22-CP-LIST-0048
[11 empty] | Revisión N° 0 | Fecha: 06.03.2023
TABLA DE CONEXIONADO =PJ01+TPJ1-1/3
| Cable | Tipo de cable | Hilo | Desde |  |  | Hasta |  |  | Notas y referencias | Plano de referencia No.
Item | No. |  | No. | Equipo/TAG | Elemento/Bornera | Borne | Equipo/TAG | Elemento/Bornera | Borne
1 | -WJ01-202 | 4 x 12 AWG XLPE | 1 | =PJ01+TPJ1-1/3 | -X | 1a | =PJ01+TX-J01.1 | -X31 | 3A |  | 20-CP-PL-0010/L0011.3
| -WJ01-202 | 4 x 12 AWG XLPE | 2 | =PJ01+TPJ1-1/3 | -X | 1n | =PJ01+TX-J01.1 | -X31 | 6A |  | 20-CP-PL-0010/L0011.3
| -WJ01-202 | 4 x 12 AWG XLPE | 3 | =PJ01+TPJ1-1/3 | -X | 2a | =PJ01+TX-J01.1 | -X32 | 3A |  | 20-CP-PL-0010/L0011.3
| -WJ01-202 | 4 x 12 AWG XLPE | 4 | =PJ01+TPJ1-1/3 | -X | 2n | =PJ01+TX-J01.1 | -X32 | 6A |  | 20-CP-PL-0010/L0011.3

## =PJ01+TPJ1-2_3
|  |  | SUBESTACIÓN PARINAS 500/220 kV | [7 empty] | DOCUMENTO N° SNN4008-Y-PRN-22-CP-LIST-0048
[11 empty] | Revisión N° 0 | Fecha: 06.03.2023
TABLA DE CONEXIONADO =PJ01+TPJ1-2/3
| Cable | Tipo de cable | Hilo | Desde |  |  | Hasta |  |  | Notas y referencias | Plano de referencia No.
Item | No. |  | No. | Equipo/TAG | Elemento/Bornera | Borne | Equipo/TAG | Elemento/Bornera | Borne
1 | -WJ01-210 | 4 x 12 AWG XLPE | 1 | =PJ01+TPJ1-2/3 | -X | 1a | =PJ01+TX-J01.2 | -X31 | 3A |  | 20-CP-PL-0010/L0012.3
| -WJ01-210 | 4 x 12 AWG XLPE | 2 | =PJ01+TPJ1-2/3 | -X | 1n | =PJ01+TX-J01.2 | -X31 | 4A |  | 20-CP-PL-0010/L0012.3
| -WJ01-210 | 4 x 12 AWG XLPE | 3 | =PJ01+TPJ1-2/3 | -X | 2a | =PJ01+TX-J01.2 | -X32 | 3A |  | 20-CP-PL-0010/L0012.3
| -WJ01-210 | 4 x 12 AWG XLPE | 4 | =PJ01+TPJ1-2/3 | -X | 2n | =PJ01+TX-J01.2 | -X32 | 4A |  | 20-CP-PL-0010/L0012.3

## =PJ01+TX-J01
|  |  | SUBESTACIÓN PARINAS 500/220 kV | [7 empty] | DOCUMENTO N° SNN4008-Y-PRN-22-CP-LIST-0048
[11 empty] | Revisión N° 0 | Fecha: 06.03.2023
TABLA DE CONEXIONADO =PJ01+TX-J01
| Cable | Tipo de cable | Hilo | Desde |  |  | Hasta |  |  | Notas y referencias | Plano de referencia No.
Item | No. |  | No. | Equipo/TAG | Elemento/Bornera | Borne | Equipo/TAG | Elemento/Bornera | Borne
1 | -CANE2.4-JD1 | 2 x 8 AWG XLPE | 1 | =PJ01+TX-J01 | -XCA | 1 | =PJ01+89J1-2 | -XT1 | 20A |  | 20-CP-PL-0010/L0041.3
| -CANE2.4-JD1 | 2 x 8 AWG XLPE | 2 | =PJ01+TX-J01 | -XCA | 3 | =PJ01+89J1-2 | -XT1 | 21A |  | 20-CP-PL-0010/L0041.3
2 | -CANE2.5-JD1 | 2 x 8 AWG XLPE | 1 | =PJ01+TX-J01 | -XCA | 2 | =PJ01+89J1-1 | -XT1 | 20 |  | 20-CP-PL-0010/L0041.5
| -CANE2.5-JD1 | 2 x 8 AWG XLPE | 2 | =PJ01+TX-J01 | -XCA | 4 | =PJ01+89J1-1 | -XT1 | 21 |  | 20-CP-PL-0010/L0041.5
3 | -WJ01-100 | 5 x 12 AWG XLPE | 1 | =PJ01+TX-J01 | -X115 | 1A | =PJ01+TCJ1-1/1 | -X15LA | 551 |  | 20-CP-PL-0010/L0005.4
| -WJ01-100 | 5 x 12 AWG XLPE | 2 | =PJ01+TX-J01 | -X115 | 4A | =PJ01+TCJ1-1/1 | -X15LA | 552 |  | 20-CP-PL-0010/L0005.4
| -WJ01-100 | 5 x 12 AWG XLPE | 3 | =PJ01+TX-J01 | -X115 | 7A | =PJ01+TCJ1-1/1 | -X15LA | 553 |  | 20-CP-PL-0010/L0005.4
| -WJ01-100 | 5 x 12 AWG XLPE | 4 | =PJ01+TX-J01 | -X115 | 10A | =PJ01+TCJ1-1/1 | -X15LA | 554 |  | 20-CP-PL-0010/L0005.4
| -WJ01-100 | 5 x 12 AWG XLPE | 5 | =PJ01+TX-J01 | -X115 | 13A | =PJ01+TCJ1-1/1 | -X15LA | 555 |  | 20-CP-PL-0010/L0005.4
4 | -WJ01-101 | 5 x 12 AWG XLPE | 1 | =PJ01+TX-J01 | -X115 | 2A | =PJ01+TCJ1-1/2 | -X15LB | 551 |  | 20-CP-PL-0010/L0005.4
| -WJ01-101 | 5 x 12 AWG XLPE | 2 | =PJ01+TX-J01 | -X115 | 5A | =PJ01+TCJ1-1/2 | -X15LB | 552 |  | 20-CP-PL-0010/L0005.4
| -WJ01-101 | 5 x 12 AWG XLPE | 3 | =PJ01+TX-J01 | -X115 | 8A | =PJ01+TCJ1-1/2 | -X15LB | 553 |  | 20-CP-PL-0010/L0005.4
| -WJ01-101 | 5 x 12 AWG XLPE | 4 | =PJ01+TX-J01 | -X115 | 11A | =PJ01+TCJ1-1/2 | -X15LB | 554 |  | 20-CP-PL-0010/L0005.4
| -WJ01-101 | 5 x 12 AWG XLPE | 5 | =PJ01+TX-J01 | -X115 | 14A | =PJ01+TCJ1-1/2 | -X15LB | 555 |  | 20-CP-PL-0010/L0005.4
5 | -WJ01-102 | 5 x 12 AWG XLPE | 1 | =PJ01+TX-J01 | -X115 | 3A | =PJ01+TCJ1-1/3 | -X15LC | 551 |  | 20-CP-PL-0010/L0005.4
| -WJ01-102 | 5 x 12 AWG XLPE | 2 | =PJ01+TX-J01 | -X115 | 6A | =PJ01+TCJ1-1/3 | -X15LC | 552 |  | 20-CP-PL-0010/L0005.4
| -WJ01-102 | 5 x 12 AWG XLPE | 3 | =PJ01+TX-J01 | -X115 | 9A | =PJ01+TCJ1-1/3 | -X15LC | 553 |  | 20-CP-PL-0010/L0005.4
| -WJ01-102 | 5 x 12 AWG XLPE | 4 | =PJ01+TX-J01 | -X115 | 12A | =PJ01+TCJ1-1/3 | -X15LC | 554 |  | 20-CP-PL-0010/L0005.4
| -WJ01-102 | 5 x 12 AWG XLPE | 5 | =PJ01+TX-J01 | -X115 | 15A | =PJ01+TCJ1-1/3 | -X15LC | 555 |  | 20-CP-PL-0010/L0005.4
6 | -WJ01-103 | 5 x 12 AWG XLPE | 1 | =PJ01+TX-J01 | -X114 | 1A | =PJ01+TCJ1-1/1 | -X15LA | 451 |  | 20-CP-PL-0010/L0006.4
| -WJ01-103 | 5 x 12 AWG XLPE | 2 | =PJ01+TX-J01 | -X114 | 4A | =PJ01+TCJ1-1/1 | -X15LA | 452 |  | 20-CP-PL-0010/L0006.4
| -WJ01-103 | 5 x 12 AWG XLPE | 3 | =PJ01+TX-J01 | -X114 | 7A | =PJ01+TCJ1-1/1 | -X15LA | 453 |  | 20-CP-PL-0010/L0006.4
| -WJ01-103 | 5 x 12 AWG XLPE | 4 | =PJ01+TX-J01 | -X114 | 10A | =PJ01+TCJ1-1/1 | -X15LA | 454 |  | 20-CP-PL-0010/L0006.4
| -WJ01-103 | 5 x 12 AWG XLPE | 5 | =PJ01+TX-J01 | -X114 | 13A | =PJ01+TCJ1-1/1 | -X15LA | 455 |  | 20-CP-PL-0010/L0006.4
7 | -WJ01-104 | 5 x 12 AWG XLPE | 1 | =PJ01+TX-J01 | -X114 | 2A | =PJ01+TCJ1-1/2 | -X15LB | 451 |  | 20-CP-PL-0010/L0006.4
| -WJ01-104 | 5 x 12 AWG XLPE | 2 | =PJ01+TX-J01 | -X114 | 5A | =PJ01+TCJ1-1/2 | -X15LB | 452 |  | 20-CP-PL-0010/L0006.4
| -WJ01-104 | 5 x 12 AWG XLPE | 3 | =PJ01+TX-J01 | -X114 | 8A | =PJ01+TCJ1-1/2 | -X15LB | 453 |  | 20-CP-PL-0010/L0006.4
| -WJ01-104 | 5 x 12 AWG XLPE | 4 | =PJ01+TX-J01 | -X114 | 11A | =PJ01+TCJ1-1/2 | -X15LB | 454 |  | 20-CP-PL-0010/L0006.4
| -WJ01-104 | 5 x 12 AWG XLPE | 5 | =PJ01+TX-J01 | -X114 | 14A | =PJ01+TCJ1-1/2 | -X15LB | 455 |  | 20-CP-PL-0010/L0006.4
8 | -WJ01-105 | 5 x 12 AWG XLPE | 1 | =PJ01+TX-J01 | -X114 | 3A | =PJ01+TCJ1-1/3 | -X15LC | 451 |  | 20-CP-PL-0010/L0006.4
| -WJ01-105 | 5 x 12 AWG XLPE | 2 | =PJ01+TX-J01 | -X114 | 6A | =PJ01+TCJ1-1/3 | -X15LC | 452 |  | 20-CP-PL-0010/L0006.4
| -WJ01-105 | 5 x 12 AWG XLPE | 3 | =PJ01+TX-J01 | -X114 | 9A | =PJ01+TCJ1-1/3 | -X15LC | 453 |  | 20-CP-PL-0010/L0006.4
| -WJ01-105 | 5 x 12 AWG XLPE | 4 | =PJ01+TX-J01 | -X114 | 12A | =PJ01+TCJ1-1/3 | -X15LC | 454 |  | 20-CP-PL-0010/L0006.4
| -WJ01-105 | 5 x 12 AWG XLPE | 5 | =PJ01+TX-J01 | -X114 | 15A | =PJ01+TCJ1-1/3 | -X15LC | 455 |  | 20-CP-PL-0010/L0006.4
9 | -WJ01-106 | 5 x 12 AWG XLPE | 1 | =PJ01+TX-J01 | -X113 | 1A | =PJ01+TCJ1-1/1 | -X15LA | 351 |  | 20-CP-PL-0010/L0006.4
| -WJ01-106 | 5 x 12 AWG XLPE | 2 | =PJ01+TX-J01 | -X113 | 4A | =PJ01+TCJ1-1/1 | -X15LA | 352 |  | 20-CP-PL-0010/L0006.4
| -WJ01-106 | 5 x 12 AWG XLPE | 3 | =PJ01+TX-J01 | -X113 | 7A | =PJ01+TCJ1-1/1 | -X15LA | 353 |  | 20-CP-PL-0010/L0006.4
| -WJ01-106 | 5 x 12 AWG XLPE | 4 | =PJ01+TX-J01 | -X113 | 10A | =PJ01+TCJ1-1/1 | -X15LA | 354 |  | 20-CP-PL-0010/L0006.4
| -WJ01-106 | 5 x 12 AWG XLPE | 5 | =PJ01+TX-J01 | -X113 | 13A | =PJ01+TCJ1-1/1 | -X15LA | 355 |  | 20-CP-PL-0010/L0006.4
10 | -WJ01-107 | 5 x 12 AWG XLPE | 1 | =PJ01+TX-J01 | -X113 | 2A | =PJ01+TCJ1-1/2 | -X15LB | 351 |  | 20-CP-PL-0010/L0006.4
| -WJ01-107 | 5 x 12 AWG XLPE | 2 | =PJ01+TX-J01 | -X113 | 5A | =PJ01+TCJ1-1/2 | -X15LB | 352 |  | 20-CP-PL-0010/L0006.4
| -WJ01-107 | 5 x 12 AWG XLPE | 3 | =PJ01+TX-J01 | -X113 | 8A | =PJ01+TCJ1-1/2 | -X15LB | 353 |  | 20-CP-PL-0010/L0006.4
| -WJ01-107 | 5 x 12 AWG XLPE | 4 | =PJ01+TX-J01 | -X113 | 11A | =PJ01+TCJ1-1/2 | -X15LB | 354 |  | 20-CP-PL-0010/L0006.4
| -WJ01-107 | 5 x 12 AWG XLPE | 5 | =PJ01+TX-J01 | -X113 | 14A | =PJ01+TCJ1-1/2 | -X15LB | 355 |  | 20-CP-PL-0010/L0006.4
11 | -WJ01-108 | 5 x 12 AWG XLPE | 1 | =PJ01+TX-J01 | -X113 | 3A | =PJ01+TCJ1-1/3 | -X15LC | 351 |  | 20-CP-PL-0010/L0006.4
| -WJ01-108 | 5 x 12 AWG XLPE | 2 | =PJ01+TX-J01 | -X113 | 6A | =PJ01+TCJ1-1/3 | -X15LC | 352 |  | 20-CP-PL-0010/L0006.4
| -WJ01-108 | 5 x 12 AWG XLPE | 3 | =PJ01+TX-J01 | -X113 | 9A | =PJ01+TCJ1-1/3 | -X15LC | 353 |  | 20-CP-PL-0010/L0006.4
| -WJ01-108 | 5 x 12 AWG XLPE | 4 | =PJ01+TX-J01 | -X113 | 12A | =PJ01+TCJ1-1/3 | -X15LC | 354 |  | 20-CP-PL-0010/L0006.4
| -WJ01-108 | 5 x 12 AWG XLPE | 5 | =PJ01+TX-J01 | -X113 | 15A | =PJ01+TCJ1-1/3 | -X15LC | 355 |  | 20-CP-PL-0010/L0006.4
12 | -WJ01-109 | 5 x 12 AWG XLPE | 1 | =PJ01+TX-J01 | -X112 | 1A | =PJ01+TCJ1-1/1 | -X15LA | 251 |  | 20-CP-PL-0010/L0007.4
| -WJ01-109 | 5 x 12 AWG XLPE | 2 | =PJ01+TX-J01 | -X112 | 4A | =PJ01+TCJ1-1/1 | -X15LA | 252 |  | 20-CP-PL-0010/L0007.4
| -WJ01-109 | 5 x 12 AWG XLPE | 3 | =PJ01+TX-J01 | -X112 | 7A | =PJ01+TCJ1-1/1 | -X15LA | 253 |  | 20-CP-PL-0010/L0007.4
| -WJ01-109 | 5 x 12 AWG XLPE | 4 | =PJ01+TX-J01 | -X112 | 10A | =PJ01+TCJ1-1/1 | -X15LA | 254 |  | 20-CP-PL-0010/L0007.4
| -WJ01-109 | 5 x 12 AWG XLPE | 5 | =PJ01+TX-J01 | -X112 | 13A | =PJ01+TCJ1-1/1 | -X15LA | 255 |  | 20-CP-PL-0010/L0007.4
13 | -WJ01-110 | 5 x 12 AWG XLPE | 1 | =PJ01+TX-J01 | -X112 | 2A | =PJ01+TCJ1-1/2 | -X15LB | 251 |  | 20-CP-PL-0010/L0007.4
| -WJ01-110 | 5 x 12 AWG XLPE | 2 | =PJ01+TX-J01 | -X112 | 5A | =PJ01+TCJ1-1/2 | -X15LB | 252 |  | 20-CP-PL-0010/L0007.4
| -WJ01-110 | 5 x 12 AWG XLPE | 3 | =PJ01+TX-J01 | -X112 | 8A | =PJ01+TCJ1-1/2 | -X15LB | 253 |  | 20-CP-PL-0010/L0007.4
| -WJ01-110 | 5 x 12 AWG XLPE | 4 | =PJ01+TX-J01 | -X112 | 11A | =PJ01+TCJ1-1/2 | -X15LB | 254 |  | 20-CP-PL-0010/L0007.4
| -WJ01-110 | 5 x 12 AWG XLPE | 5 | =PJ01+TX-J01 | -X112 | 14A | =PJ01+TCJ1-1/2 | -X15LB | 255 |  | 20-CP-PL-0010/L0007.4
14 | -WJ01-111 | 5 x 12 AWG XLPE | 1 | =PJ01+TX-J01 | -X112 | 3A | =PJ01+TCJ1-1/3 | -X15LC | 251 |  | 20-CP-PL-0010/L0007.4
| -WJ01-111 | 5 x 12 AWG XLPE | 2 | =PJ01+TX-J01 | -X112 | 6A | =PJ01+TCJ1-1/3 | -X15LC | 252 |  | 20-CP-PL-0010/L0007.4
| -WJ01-111 | 5 x 12 AWG XLPE | 3 | =PJ01+TX-J01 | -X112 | 9A | =PJ01+TCJ1-1/3 | -X15LC | 253 |  | 20-CP-PL-0010/L0007.4
| -WJ01-111 | 5 x 12 AWG XLPE | 4 | =PJ01+TX-J01 | -X112 | 12A | =PJ01+TCJ1-1/3 | -X15LC | 254 |  | 20-CP-PL-0010/L0007.4
| -WJ01-111 | 5 x 12 AWG XLPE | 5 | =PJ01+TX-J01 | -X112 | 15A | =PJ01+TCJ1-1/3 | -X15LC | 255 |  | 20-CP-PL-0010/L0007.4
15 | -WJ01-112 | 5 x 12 AWG XLPE | 1 | =PJ01+TX-J01 | -X111 | 1A | =PJ01+TCJ1-1/1 | -X15LA | 151 |  | 20-CP-PL-0010/L0007.4
| -WJ01-112 | 5 x 12 AWG XLPE | 2 | =PJ01+TX-J01 | -X111 | 4A | =PJ01+TCJ1-1/1 | -X15LA | 152 |  | 20-CP-PL-0010/L0007.4
| -WJ01-112 | 5 x 12 AWG XLPE | 3 | =PJ01+TX-J01 | -X111 | 7A | =PJ01+TCJ1-1/1 | -X15LA | 153 |  | 20-CP-PL-0010/L0007.4
| -WJ01-112 | 5 x 12 AWG XLPE | 4 | =PJ01+TX-J01 | -X111 | 10A | =PJ01+TCJ1-1/1 | -X15LA | 154 |  | 20-CP-PL-0010/L0007.4
| -WJ01-112 | 5 x 12 AWG XLPE | 5 | =PJ01+TX-J01 | -X111 | 13A | =PJ01+TCJ1-1/1 | -X15LA | 155 |  | 20-CP-PL-0010/L0007.4
16 | -WJ01-113 | 5 x 12 AWG XLPE | 1 | =PJ01+TX-J01 | -X111 | 2A | =PJ01+TCJ1-1/2 | -X15LB | 151 |  | 20-CP-PL-0010/L0007.4
| -WJ01-113 | 5 x 12 AWG XLPE | 2 | =PJ01+TX-J01 | -X111 | 5A | =PJ01+TCJ1-1/2 | -X15LB | 152 |  | 20-CP-PL-0010/L0007.4
| -WJ01-113 | 5 x 12 AWG XLPE | 3 | =PJ01+TX-J01 | -X111 | 8A | =PJ01+TCJ1-1/2 | -X15LB | 153 |  | 20-CP-PL-0010/L0007.4
| -WJ01-113 | 5 x 12 AWG XLPE | 4 | =PJ01+TX-J01 | -X111 | 11A | =PJ01+TCJ1-1/2 | -X15LB | 154 |  | 20-CP-PL-0010/L0007.4
| -WJ01-113 | 5 x 12 AWG XLPE | 5 | =PJ01+TX-J01 | -X111 | 14A | =PJ01+TCJ1-1/2 | -X15LB | 155 |  | 20-CP-PL-0010/L0007.4
17 | -WJ01-114 | 5 x 12 AWG XLPE | 1 | =PJ01+TX-J01 | -X111 | 3A | =PJ01+TCJ1-1/3 | -X15LC | 151 |  | 20-CP-PL-0010/L0007.4
| -WJ01-114 | 5 x 12 AWG XLPE | 2 | =PJ01+TX-J01 | -X111 | 6A | =PJ01+TCJ1-1/3 | -X15LC | 152 |  | 20-CP-PL-0010/L0007.4
| -WJ01-114 | 5 x 12 AWG XLPE | 3 | =PJ01+TX-J01 | -X111 | 9A | =PJ01+TCJ1-1/3 | -X15LC | 153 |  | 20-CP-PL-0010/L0007.4
| -WJ01-114 | 5 x 12 AWG XLPE | 4 | =PJ01+TX-J01 | -X111 | 12A | =PJ01+TCJ1-1/3 | -X15LC | 154 |  | 20-CP-PL-0010/L0007.4
| -WJ01-114 | 5 x 12 AWG XLPE | 5 | =PJ01+TX-J01 | -X111 | 15A | =PJ01+TCJ1-1/3 | -X15LC | 155 |  | 20-CP-PL-0010/L0007.4
18 | -WJ01-115 | 5 x 12 AWG XLPE | 1 | =PJ01+TX-J01 | -X211 | 13A | =PJ01+TCJ1-2/1 | -X16LA | 155 |  | 20-CP-PL-0010/L0008.4
| -WJ01-115 | 5 x 12 AWG XLPE | 2 | =PJ01+TX-J01 | -X211 | 10A | =PJ01+TCJ1-2/1 | -X16LA | 154 |  | 20-CP-PL-0010/L0008.4
| -WJ01-115 | 5 x 12 AWG XLPE | 3 | =PJ01+TX-J01 | -X211 | 7A | =PJ01+TCJ1-2/1 | -X16LA | 153 |  | 20-CP-PL-0010/L0008.4
| -WJ01-115 | 5 x 12 AWG XLPE | 4 | =PJ01+TX-J01 | -X211 | 4A | =PJ01+TCJ1-2/1 | -X16LA | 152 |  | 20-CP-PL-0010/L0008.4
| -WJ01-115 | 5 x 12 AWG XLPE | 5 | =PJ01+TX-J01 | -X211 | 1A | =PJ01+TCJ1-2/1 | -X16LA | 151 |  | 20-CP-PL-0010/L0008.4
19 | -WJ01-116 | 5 x 12 AWG XLPE | 1 | =PJ01+TX-J01 | -X211 | 14A | =PJ01+TCJ1-2/2 | -X16LB | 155 |  | 20-CP-PL-0010/L0008.4
| -WJ01-116 | 5 x 12 AWG XLPE | 2 | =PJ01+TX-J01 | -X211 | 11A | =PJ01+TCJ1-2/2 | -X16LB | 154 |  | 20-CP-PL-0010/L0008.4
| -WJ01-116 | 5 x 12 AWG XLPE | 3 | =PJ01+TX-J01 | -X211 | 8A | =PJ01+TCJ1-2/2 | -X16LB | 153 |  | 20-CP-PL-0010/L0008.4
| -WJ01-116 | 5 x 12 AWG XLPE | 4 | =PJ01+TX-J01 | -X211 | 5A | =PJ01+TCJ1-2/2 | -X16LB | 152 |  | 20-CP-PL-0010/L0008.4
| -WJ01-116 | 5 x 12 AWG XLPE | 5 | =PJ01+TX-J01 | -X211 | 2A | =PJ01+TCJ1-2/2 | -X16LB | 151 |  | 20-CP-PL-0010/L0008.4
20 | -WJ01-117 | 5 x 12 AWG XLPE | 1 | =PJ01+TX-J01 | -X211 | 15A | =PJ01+TCJ1-2/3 | -X16LC | 155 |  | 20-CP-PL-0010/L0008.4
| -WJ01-117 | 5 x 12 AWG XLPE | 2 | =PJ01+TX-J01 | -X211 | 12A | =PJ01+TCJ1-2/3 | -X16LC | 154 |  | 20-CP-PL-0010/L0008.4
| -WJ01-117 | 5 x 12 AWG XLPE | 3 | =PJ01+TX-J01 | -X211 | 9A | =PJ01+TCJ1-2/3 | -X16LC | 153 |  | 20-CP-PL-0010/L0008.4
| -WJ01-117 | 5 x 12 AWG XLPE | 4 | =PJ01+TX-J01 | -X211 | 6A | =PJ01+TCJ1-2/3 | -X16LC | 152 |  | 20-CP-PL-0010/L0008.4
| -WJ01-117 | 5 x 12 AWG XLPE | 5 | =PJ01+TX-J01 | -X211 | 3A | =PJ01+TCJ1-2/3 | -X16LC | 151 |  | 20-CP-PL-0010/L0008.4
21 | -WJ01-118 | 5 x 12 AWG XLPE | 1 | =PJ01+TX-J01 | -X212 | 13A | =PJ01+TCJ1-2/1 | -X16LA | 255 |  | 20-CP-PL-0010/L0009.4
| -WJ01-118 | 5 x 12 AWG XLPE | 2 | =PJ01+TX-J01 | -X212 | 10A | =PJ01+TCJ1-2/1 | -X16LA | 254 |  | 20-CP-PL-0010/L0009.4
| -WJ01-118 | 5 x 12 AWG XLPE | 3 | =PJ01+TX-J01 | -X212 | 7A | =PJ01+TCJ1-2/1 | -X16LA | 253 |  | 20-CP-PL-0010/L0009.4
| -WJ01-118 | 5 x 12 AWG XLPE | 4 | =PJ01+TX-J01 | -X212 | 4A | =PJ01+TCJ1-2/1 | -X16LA | 252 |  | 20-CP-PL-0010/L0009.4
| -WJ01-118 | 5 x 12 AWG XLPE | 5 | =PJ01+TX-J01 | -X212 | 1A | =PJ01+TCJ1-2/1 | -X16LA | 251 |  | 20-CP-PL-0010/L0009.4
22 | -WJ01-119 | 5 x 12 AWG XLPE | 1 | =PJ01+TX-J01 | -X212 | 14A | =PJ01+TCJ1-2/2 | -X16LB | 255 |  | 20-CP-PL-0010/L0009.4
| -WJ01-119 | 5 x 12 AWG XLPE | 2 | =PJ01+TX-J01 | -X212 | 11A | =PJ01+TCJ1-2/2 | -X16LB | 254 |  | 20-CP-PL-0010/L0009.4
| -WJ01-119 | 5 x 12 AWG XLPE | 3 | =PJ01+TX-J01 | -X212 | 8A | =PJ01+TCJ1-2/2 | -X16LB | 253 |  | 20-CP-PL-0010/L0009.4
| -WJ01-119 | 5 x 12 AWG XLPE | 4 | =PJ01+TX-J01 | -X212 | 5A | =PJ01+TCJ1-2/2 | -X16LB | 252 |  | 20-CP-PL-0010/L0009.4
| -WJ01-119 | 5 x 12 AWG XLPE | 5 | =PJ01+TX-J01 | -X212 | 2A | =PJ01+TCJ1-2/2 | -X16LB | 251 |  | 20-CP-PL-0010/L0009.4
23 | -WJ01-120 | 5 x 12 AWG XLPE | 1 | =PJ01+TX-J01 | -X212 | 15A | =PJ01+TCJ1-2/3 | -X16LC | 255 |  | 20-CP-PL-0010/L0009.4
| -WJ01-120 | 5 x 12 AWG XLPE | 2 | =PJ01+TX-J01 | -X212 | 12A | =PJ01+TCJ1-2/3 | -X16LC | 254 |  | 20-CP-PL-0010/L0009.4
| -WJ01-120 | 5 x 12 AWG XLPE | 3 | =PJ01+TX-J01 | -X212 | 9A | =PJ01+TCJ1-2/3 | -X16LC | 253 |  | 20-CP-PL-0010/L0009.4
| -WJ01-120 | 5 x 12 AWG XLPE | 4 | =PJ01+TX-J01 | -X212 | 6A | =PJ01+TCJ1-2/3 | -X16LC | 252 |  | 20-CP-PL-0010/L0009.4
| -WJ01-120 | 5 x 12 AWG XLPE | 5 | =PJ01+TX-J01 | -X212 | 3A | =PJ01+TCJ1-2/3 | -X16LC | 251 |  | 20-CP-PL-0010/L0009.4
24 | -WJ01-121 | 5 x 12 AWG XLPE | 1 | =PJ01+TX-J01 | -X213 | 13A | =PJ01+TCJ1-2/1 | -X16LA | 355 |  | 20-CP-PL-0010/L0009.4
| -WJ01-121 | 5 x 12 AWG XLPE | 2 | =PJ01+TX-J01 | -X213 | 10A | =PJ01+TCJ1-2/1 | -X16LA | 354 |  | 20-CP-PL-0010/L0009.4
| -WJ01-121 | 5 x 12 AWG XLPE | 3 | =PJ01+TX-J01 | -X213 | 7A | =PJ01+TCJ1-2/1 | -X16LA | 353 |  | 20-CP-PL-0010/L0009.4
| -WJ01-121 | 5 x 12 AWG XLPE | 4 | =PJ01+TX-J01 | -X213 | 4A | =PJ01+TCJ1-2/1 | -X16LA | 352 |  | 20-CP-PL-0010/L0009.4
| -WJ01-121 | 5 x 12 AWG XLPE | 5 | =PJ01+TX-J01 | -X213 | 1A | =PJ01+TCJ1-2/1 | -X16LA | 351 |  | 20-CP-PL-0010/L0009.4
25 | -WJ01-122 | 5 x 12 AWG XLPE | 1 | =PJ01+TX-J01 | -X213 | 14A | =PJ01+TCJ1-2/2 | -X16LB | 355 |  | 20-CP-PL-0010/L0009.4
| -WJ01-122 | 5 x 12 AWG XLPE | 2 | =PJ01+TX-J01 | -X213 | 11A | =PJ01+TCJ1-2/2 | -X16LB | 354 |  | 20-CP-PL-0010/L0009.4
| -WJ01-122 | 5 x 12 AWG XLPE | 3 | =PJ01+TX-J01 | -X213 | 8A | =PJ01+TCJ1-2/2 | -X16LB | 353 |  | 20-CP-PL-0010/L0009.4
| -WJ01-122 | 5 x 12 AWG XLPE | 4 | =PJ01+TX-J01 | -X213 | 5A | =PJ01+TCJ1-2/2 | -X16LB | 352 |  | 20-CP-PL-0010/L0009.4
| -WJ01-122 | 5 x 12 AWG XLPE | 5 | =PJ01+TX-J01 | -X213 | 2A | =PJ01+TCJ1-2/2 | -X16LB | 351 |  | 20-CP-PL-0010/L0009.4
26 | -WJ01-123 | 5 x 12 AWG XLPE | 1 | =PJ01+TX-J01 | -X213 | 15A | =PJ01+TCJ1-2/3 | -X16LC | 355 |  | 20-CP-PL-0010/L0009.4
| -WJ01-123 | 5 x 12 AWG XLPE | 2 | =PJ01+TX-J01 | -X213 | 12A | =PJ01+TCJ1-2/3 | -X16LC | 354 |  | 20-CP-PL-0010/L0009.4
| -WJ01-123 | 5 x 12 AWG XLPE | 3 | =PJ01+TX-J01 | -X213 | 9A | =PJ01+TCJ1-2/3 | -X16LC | 353 |  | 20-CP-PL-0010/L0009.4
| -WJ01-123 | 5 x 12 AWG XLPE | 4 | =PJ01+TX-J01 | -X213 | 6A | =PJ01+TCJ1-2/3 | -X16LC | 352 |  | 20-CP-PL-0010/L0009.4
| -WJ01-123 | 5 x 12 AWG XLPE | 5 | =PJ01+TX-J01 | -X213 | 3A | =PJ01+TCJ1-2/3 | -X16LC | 351 |  | 20-CP-PL-0010/L0009.4
27 | -WJ01-124 | 5 x 12 AWG XLPE | 1 | =PJ01+TX-J01 | -X214 | 13A | =PJ01+TCJ1-2/1 | -X16LA | 455 |  | 20-CP-PL-0010/L0010.4
| -WJ01-124 | 5 x 12 AWG XLPE | 2 | =PJ01+TX-J01 | -X214 | 10A | =PJ01+TCJ1-2/1 | -X16LA | 454 |  | 20-CP-PL-0010/L0010.4
| -WJ01-124 | 5 x 12 AWG XLPE | 3 | =PJ01+TX-J01 | -X214 | 7A | =PJ01+TCJ1-2/1 | -X16LA | 453 |  | 20-CP-PL-0010/L0010.4
| -WJ01-124 | 5 x 12 AWG XLPE | 4 | =PJ01+TX-J01 | -X214 | 4A | =PJ01+TCJ1-2/1 | -X16LA | 452 |  | 20-CP-PL-0010/L0010.4
| -WJ01-124 | 5 x 12 AWG XLPE | 5 | =PJ01+TX-J01 | -X214 | 1A | =PJ01+TCJ1-2/1 | -X16LA | 451 |  | 20-CP-PL-0010/L0010.4
28 | -WJ01-125 | 5 x 12 AWG XLPE | 1 | =PJ01+TX-J01 | -X214 | 14A | =PJ01+TCJ1-2/2 | -X16LB | 455 |  | 20-CP-PL-0010/L0010.4
| -WJ01-125 | 5 x 12 AWG XLPE | 2 | =PJ01+TX-J01 | -X214 | 11A | =PJ01+TCJ1-2/2 | -X16LB | 454 |  | 20-CP-PL-0010/L0010.4
| -WJ01-125 | 5 x 12 AWG XLPE | 3 | =PJ01+TX-J01 | -X214 | 8A | =PJ01+TCJ1-2/2 | -X16LB | 453 |  | 20-CP-PL-0010/L0010.4
| -WJ01-125 | 5 x 12 AWG XLPE | 4 | =PJ01+TX-J01 | -X214 | 5A | =PJ01+TCJ1-2/2 | -X16LB | 452 |  | 20-CP-PL-0010/L0010.4
| -WJ01-125 | 5 x 12 AWG XLPE | 5 | =PJ01+TX-J01 | -X214 | 2A | =PJ01+TCJ1-2/2 | -X16LB | 451 |  | 20-CP-PL-0010/L0010.4
29 | -WJ01-126 | 5 x 12 AWG XLPE | 1 | =PJ01+TX-J01 | -X214 | 15A | =PJ01+TCJ1-2/3 | -X16LC | 455 |  | 20-CP-PL-0010/L0010.4
| -WJ01-126 | 5 x 12 AWG XLPE | 2 | =PJ01+TX-J01 | -X214 | 12A | =PJ01+TCJ1-2/3 | -X16LC | 454 |  | 20-CP-PL-0010/L0010.4
| -WJ01-126 | 5 x 12 AWG XLPE | 3 | =PJ01+TX-J01 | -X214 | 9A | =PJ01+TCJ1-2/3 | -X16LC | 453 |  | 20-CP-PL-0010/L0010.4
| -WJ01-126 | 5 x 12 AWG XLPE | 4 | =PJ01+TX-J01 | -X214 | 6A | =PJ01+TCJ1-2/3 | -X16LC | 452 |  | 20-CP-PL-0010/L0010.4
| -WJ01-126 | 5 x 12 AWG XLPE | 5 | =PJ01+TX-J01 | -X214 | 3A | =PJ01+TCJ1-2/3 | -X16LC | 451 |  | 20-CP-PL-0010/L0010.4
30 | -WJ01-127 | 5 x 12 AWG XLPE | 1 | =PJ01+TX-J01 | -X215 | 13A | =PJ01+TCJ1-2/1 | -X16LA | 555 |  | 20-CP-PL-0010/L0010.4
| -WJ01-127 | 5 x 12 AWG XLPE | 2 | =PJ01+TX-J01 | -X215 | 10A | =PJ01+TCJ1-2/1 | -X16LA | 554 |  | 20-CP-PL-0010/L0010.4
| -WJ01-127 | 5 x 12 AWG XLPE | 3 | =PJ01+TX-J01 | -X215 | 7A | =PJ01+TCJ1-2/1 | -X16LA | 553 |  | 20-CP-PL-0010/L0010.4
| -WJ01-127 | 5 x 12 AWG XLPE | 4 | =PJ01+TX-J01 | -X215 | 4A | =PJ01+TCJ1-2/1 | -X16LA | 552 |  | 20-CP-PL-0010/L0010.4
| -WJ01-127 | 5 x 12 AWG XLPE | 5 | =PJ01+TX-J01 | -X215 | 1A | =PJ01+TCJ1-2/1 | -X16LA | 551 |  | 20-CP-PL-0010/L0010.4
31 | -WJ01-128 | 5 x 12 AWG XLPE | 1 | =PJ01+TX-J01 | -X215 | 14A | =PJ01+TCJ1-2/2 | -X16LB | 555 |  | 20-CP-PL-0010/L0010.4
| -WJ01-128 | 5 x 12 AWG XLPE | 2 | =PJ01+TX-J01 | -X215 | 11A | =PJ01+TCJ1-2/2 | -X16LB | 554 |  | 20-CP-PL-0010/L0010.4
| -WJ01-128 | 5 x 12 AWG XLPE | 3 | =PJ01+TX-J01 | -X215 | 8A | =PJ01+TCJ1-2/2 | -X16LB | 553 |  | 20-CP-PL-0010/L0010.4
| -WJ01-128 | 5 x 12 AWG XLPE | 4 | =PJ01+TX-J01 | -X215 | 5A | =PJ01+TCJ1-2/2 | -X16LB | 552 |  | 20-CP-PL-0010/L0010.4
| -WJ01-128 | 5 x 12 AWG XLPE | 5 | =PJ01+TX-J01 | -X215 | 2A | =PJ01+TCJ1-2/2 | -X16LB | 551 |  | 20-CP-PL-0010/L0010.4
32 | -WJ01-129 | 5 x 12 AWG XLPE | 1 | =PJ01+TX-J01 | -X215 | 15A | =PJ01+TCJ1-2/3 | -X16LC | 555 |  | 20-CP-PL-0010/L0010.4
| -WJ01-129 | 5 x 12 AWG XLPE | 2 | =PJ01+TX-J01 | -X215 | 12A | =PJ01+TCJ1-2/3 | -X16LC | 554 |  | 20-CP-PL-0010/L0010.4
| -WJ01-129 | 5 x 12 AWG XLPE | 3 | =PJ01+TX-J01 | -X215 | 9A | =PJ01+TCJ1-2/3 | -X16LC | 553 |  | 20-CP-PL-0010/L0010.4
| -WJ01-129 | 5 x 12 AWG XLPE | 4 | =PJ01+TX-J01 | -X215 | 6A | =PJ01+TCJ1-2/3 | -X16LC | 552 |  | 20-CP-PL-0010/L0010.4
| -WJ01-129 | 5 x 12 AWG XLPE | 5 | =PJ01+TX-J01 | -X215 | 3A | =PJ01+TCJ1-2/3 | -X16LC | 551 |  | 20-CP-PL-0010/L0010.4
33 | -WJ01-130 | 4 x 10 AWG XLPE | 1 | =PJ01+TX-J01 | -X125 | 1A | =SJD1+AP-J01 | -XI01 | 1A |  | 20-CP-PL-0010/L0005.6
| -WJ01-130 | 4 x 10 AWG XLPE | 2 | =PJ01+TX-J01 | -X125 | 2A | =SJD1+AP-J01 | -XI01 | 2A |  | 20-CP-PL-0010/L0005.6
| -WJ01-130 | 4 x 10 AWG XLPE | 3 | =PJ01+TX-J01 | -X125 | 3A | =SJD1+AP-J01 | -XI01 | 3A |  | 20-CP-PL-0010/L0005.6
| -WJ01-130 | 4 x 10 AWG XLPE | 4 | =PJ01+TX-J01 | -X125 | 4A | =SJD1+AP-J01 | -XI01 | 4A |  | 20-CP-PL-0010/L0005.6
34 | -WJ01-131 | 4 x 10 AWG XLPE | 1 | =PJ01+TX-J01 | -X124 | 1A | =SJD1+AP-J01 | -XI02 | 1A |  | 20-CP-PL-0010/L0006.6
| -WJ01-131 | 4 x 10 AWG XLPE | 2 | =PJ01+TX-J01 | -X124 | 2A | =SJD1+AP-J01 | -XI02 | 2A |  | 20-CP-PL-0010/L0006.6
| -WJ01-131 | 4 x 10 AWG XLPE | 3 | =PJ01+TX-J01 | -X124 | 3A | =SJD1+AP-J01 | -XI02 | 3A |  | 20-CP-PL-0010/L0006.6
| -WJ01-131 | 4 x 10 AWG XLPE | 4 | =PJ01+TX-J01 | -X124 | 4A | =SJD1+AP-J01 | -XI02 | 4A |  | 20-CP-PL-0010/L0006.6
35 | -WJ01-132 | 4 x 10 AWG XLPE | 1 | =PJ01+TX-J01 | -X123 | 1A | =SJD1+AP-JD1 | -XI01 | 1A |  | 20-CP-PL-0010/L0006.6
| -WJ01-132 | 4 x 10 AWG XLPE | 2 | =PJ01+TX-J01 | -X123 | 2A | =SJD1+AP-JD1 | -XI01 | 2A |  | 20-CP-PL-0010/L0006.6
| -WJ01-132 | 4 x 10 AWG XLPE | 3 | =PJ01+TX-J01 | -X123 | 3A | =SJD1+AP-JD1 | -XI01 | 3A |  | 20-CP-PL-0010/L0006.6
| -WJ01-132 | 4 x 10 AWG XLPE | 4 | =PJ01+TX-J01 | -X123 | 4A | =SJD1+AP-JD1 | -XI01 | 4A |  | 20-CP-PL-0010/L0006.6
36 | -WJ01-133 | 4 x 10 AWG XLPE | 1 | =PJ01+TX-J01 | -X122 | 1A | =SJD1+AC-JD1 | -XI01 | 1A |  | 20-CP-PL-0010/L0007.6
| -WJ01-133 | 4 x 10 AWG XLPE | 2 | =PJ01+TX-J01 | -X122 | 2A | =SJD1+AC-JD1 | -XI01 | 2A |  | 20-CP-PL-0010/L0007.6
| -WJ01-133 | 4 x 10 AWG XLPE | 3 | =PJ01+TX-J01 | -X122 | 3A | =SJD1+AC-JD1 | -XI01 | 3A |  | 20-CP-PL-0010/L0007.6
| -WJ01-133 | 4 x 10 AWG XLPE | 4 | =PJ01+TX-J01 | -X122 | 4A | =SJD1+AC-JD1 | -XI01 | 4A |  | 20-CP-PL-0010/L0007.6
37 | -WJ01-134 | 4 x 10 AWG XLPE | 1 | =PJ01+TX-J01 | -X121 | 1A | =SJD1+AC-JD1 | -XI04 | 1A |  | 20-CP-PL-0010/L0007.6
| -WJ01-134 | 4 x 10 AWG XLPE | 2 | =PJ01+TX-J01 | -X121 | 2A | =SJD1+AC-JD1 | -XI04 | 3A |  | 20-CP-PL-0010/L0007.6
| -WJ01-134 | 4 x 10 AWG XLPE | 3 | =PJ01+TX-J01 | -X121 | 3A | =SJD1+AC-JD1 | -XI04 | 5A |  | 20-CP-PL-0010/L0007.6
| -WJ01-134 | 4 x 10 AWG XLPE | 4 | =PJ01+TX-J01 | -X121 | 4A | =SJD1+AC-JD1 | -XI04 | 7A |  | 20-CP-PL-0010/L0007.6
38 | -WJ01-135 | 4 x 10 AWG XLPE | 1 | =PJ01+TX-J01 | -X225 | 1A | =SK00+AP-JB1 | -XI01 | 1A |  | 20-CP-PL-0010/L0010.6
| -WJ01-135 | 4 x 10 AWG XLPE | 2 | =PJ01+TX-J01 | -X225 | 2A | =SK00+AP-JB1 | -XI01 | 2A |  | 20-CP-PL-0010/L0010.6
| -WJ01-135 | 4 x 10 AWG XLPE | 3 | =PJ01+TX-J01 | -X225 | 3A | =SK00+AP-JB1 | -XI01 | 3A |  | 20-CP-PL-0010/L0010.6
| -WJ01-135 | 4 x 10 AWG XLPE | 4 | =PJ01+TX-J01 | -X225 | 4A | =SK00+AP-JB1 | -XI01 | 4A |  | 20-CP-PL-0010/L0010.6
39 | -WJ01-151 | 4 x 16 AWG XLPE | 1 | =PJ01+TX-J01 | -X1 | 1 | =SJD1+AC-JD1 | -X070 | 11 |  | 21-CP-PL-0010/L0050.5
| -WJ01-151 | 4 x 16 AWG XLPE | 2 | =PJ01+TX-J01 | -X1 | 2 | =SJD1+AC-JD1 | -X151 | 73A |  | 21-CP-PL-0010/L0050.5
| -WJ01-151 | 4 x 16 AWG XLPE | 3
| -WJ01-151 | 4 x 16 AWG XLPE | 4

## =PJ01+TX-J01.1
|  |  | SUBESTACIÓN PARINAS 500/220 kV | [7 empty] | DOCUMENTO N° SNN4008-Y-PRN-22-CP-LIST-0048
[11 empty] | Revisión N° 0 | Fecha: 06.03.2023
TABLA DE CONEXIONADO =PJ01+TX-J01.1
| Cable | Tipo de cable | Hilo | Desde |  |  | Hasta |  |  | Notas y referencias | Plano de referencia No.
Item | No. |  | No. | Equipo/TAG | Elemento/Bornera | Borne | Equipo/TAG | Elemento/Bornera | Borne
1 | -CANE2.6-JD1 | 2 x 8 AWG XLPE | 1 | =PJ01+TX-J01.1 | -XCA | 1 | =PJ01+89J1-1 | -XT1 | 20A |  | 20-CP-PL-0010/L0041.7
| -CANE2.6-JD1 | 2 x 8 AWG XLPE | 2 | =PJ01+TX-J01.1 | -XCA | 3 | =PJ01+89J1-1 | -XT1 | 21A |  | 20-CP-PL-0010/L0041.7
2 | -WJ01-150 | 4 x 16 AWG XLPE | 1 | =PJ01+TX-J01.1 | -X1 | 8 | =SJD1+AP-J01 | -X061 | 1 |  | 21-CP-PL-0010/L0071.1
| -WJ01-150 | 4 x 16 AWG XLPE | 2 | =PJ01+TX-J01.1 | -X1 | 9 | =SJD1+AP-J01 | -X151 | 1A |  | 21-CP-PL-0010/L0071.1
| -WJ01-150 | 4 x 16 AWG XLPE | 3 | =PJ01+TX-J01.1 | -X1 | 10 | =SJD1+AP-J01 | -X062 | 1 |  | 21-CP-PL-0010/L0076.1
| -WJ01-150 | 4 x 16 AWG XLPE | 4 | =PJ01+TX-J01.1 | -X1 | 11 | =SJD1+AP-J01 | -X152 | 1A |  | 21-CP-PL-0010/L0076.1
3 | -WJ01-200 | 4 x 12 AWG XLPE | 1 | =PJ01+TX-J01.1 | -X31 | 1A | =PJ01+TPJ1-1/1 | -X | 1a |  | 20-CP-PL-0010/L0011.3
| -WJ01-200 | 4 x 12 AWG XLPE | 2 | =PJ01+TX-J01.1 | -X31 | 4A | =PJ01+TPJ1-1/1 | -X | 1n |  | 20-CP-PL-0010/L0011.3
| -WJ01-200 | 4 x 12 AWG XLPE | 3 | =PJ01+TX-J01.1 | -X32 | 1A | =PJ01+TPJ1-1/1 | -X | 2a |  | 20-CP-PL-0010/L0011.3
| -WJ01-200 | 4 x 12 AWG XLPE | 4 | =PJ01+TX-J01.1 | -X32 | 4A | =PJ01+TPJ1-1/1 | -X | 2n |  | 20-CP-PL-0010/L0011.3
4 | -WJ01-201 | 4 x 12 AWG XLPE | 1 | =PJ01+TX-J01.1 | -X31 | 2A | =PJ01+TPJ1-1/2 | -X | 1a |  | 20-CP-PL-0010/L0011.3
| -WJ01-201 | 4 x 12 AWG XLPE | 2 | =PJ01+TX-J01.1 | -X31 | 5A | =PJ01+TPJ1-1/2 | -X | 1n |  | 20-CP-PL-0010/L0011.3
| -WJ01-201 | 4 x 12 AWG XLPE | 3 | =PJ01+TX-J01.1 | -X32 | 2A | =PJ01+TPJ1-1/2 | -X | 2a |  | 20-CP-PL-0010/L0011.3
| -WJ01-201 | 4 x 12 AWG XLPE | 4 | =PJ01+TX-J01.1 | -X32 | 5A | =PJ01+TPJ1-1/2 | -X | 2n |  | 20-CP-PL-0010/L0011.3
5 | -WJ01-202 | 4 x 12 AWG XLPE | 1 | =PJ01+TX-J01.1 | -X31 | 3A | =PJ01+TPJ1-1/3 | -X | 1a |  | 20-CP-PL-0010/L0011.3
| -WJ01-202 | 4 x 12 AWG XLPE | 2 | =PJ01+TX-J01.1 | -X31 | 6A | =PJ01+TPJ1-1/3 | -X | 1n |  | 20-CP-PL-0010/L0011.3
| -WJ01-202 | 4 x 12 AWG XLPE | 3 | =PJ01+TX-J01.1 | -X32 | 3A | =PJ01+TPJ1-1/3 | -X | 2a |  | 20-CP-PL-0010/L0011.3
| -WJ01-202 | 4 x 12 AWG XLPE | 4 | =PJ01+TX-J01.1 | -X32 | 6A | =PJ01+TPJ1-1/3 | -X | 2n |  | 20-CP-PL-0010/L0011.3
6 | -WJ01-203 | 4 x 12 AWG XLPE | 1 | =PJ01+TX-J01.1 | -X311 | 1A | =SJD1+AC-JD1 | -XV04 | 1A |  | 20-CP-PL-0010/L0011.6
| -WJ01-203 | 4 x 12 AWG XLPE | 2 | =PJ01+TX-J01.1 | -X311 | 2A | =SJD1+AC-JD1 | -XV04 | 2A |  | 20-CP-PL-0010/L0011.6
| -WJ01-203 | 4 x 12 AWG XLPE | 3 | =PJ01+TX-J01.1 | -X311 | 3A | =SJD1+AC-JD1 | -XV04 | 3A |  | 20-CP-PL-0010/L0011.6
| -WJ01-203 | 4 x 12 AWG XLPE | 4 | =PJ01+TX-J01.1 | -X311 | 4A | =SJD1+AC-JD1 | -XV04 | 4A |  | 20-CP-PL-0010/L0011.6
7 | -WJ01-204 | 4 x 12 AWG XLPE | 1 | =PJ01+TX-J01.1 | -X321 | 1A | =SJD1+AC-JD1 | -XV01 | 1A |  | 20-CP-PL-0010/L0011.6
| -WJ01-204 | 4 x 12 AWG XLPE | 2 | =PJ01+TX-J01.1 | -X321 | 2A | =SJD1+AC-JD1 | -XV01 | 2A |  | 20-CP-PL-0010/L0011.6
| -WJ01-204 | 4 x 12 AWG XLPE | 3 | =PJ01+TX-J01.1 | -X321 | 3A | =SJD1+AC-JD1 | -XV01 | 3A |  | 20-CP-PL-0010/L0011.6
| -WJ01-204 | 4 x 12 AWG XLPE | 4 | =PJ01+TX-J01.1 | -X321 | 4A | =SJD1+AC-JD1 | -XV01 | 4A |  | 20-CP-PL-0010/L0011.6
8 | -WJ01-205 | 4 x 12 AWG XLPE | 1 | =PJ01+TX-J01.1 | -X322 | 1A | =SJD1+AC-JD1 | -XV02 | 1A |  | 20-CP-PL-0010/L0011.6
| -WJ01-205 | 4 x 12 AWG XLPE | 2 | =PJ01+TX-J01.1 | -X322 | 2A | =SJD1+AC-JD1 | -XV02 | 2A |  | 20-CP-PL-0010/L0011.6
| -WJ01-205 | 4 x 12 AWG XLPE | 3 | =PJ01+TX-J01.1 | -X322 | 3A | =SJD1+AC-JD1 | -XV02 | 3A |  | 20-CP-PL-0010/L0011.6
| -WJ01-205 | 4 x 12 AWG XLPE | 4 | =PJ01+TX-J01.1 | -X322 | 4A | =SJD1+AC-JD1 | -XV02 | 4A |  | 20-CP-PL-0010/L0011.6
9 | -WJ01-206 | 4 x 12 AWG XLPE | 1 | =PJ01+TX-J01.1 | -X323 | 1A | =SJD1+AP-J01 | -XV01 | 1A |  | 20-CP-PL-0010/L0011.6
| -WJ01-206 | 4 x 12 AWG XLPE | 2 | =PJ01+TX-J01.1 | -X323 | 2A | =SJD1+AP-J01 | -XV01 | 2A |  | 20-CP-PL-0010/L0011.6
| -WJ01-206 | 4 x 12 AWG XLPE | 3 | =PJ01+TX-J01.1 | -X323 | 3A | =SJD1+AP-J01 | -XV01 | 3A |  | 20-CP-PL-0010/L0011.6
| -WJ01-206 | 4 x 12 AWG XLPE | 4 | =PJ01+TX-J01.1 | -X323 | 4A | =SJD1+AP-J01 | -XV01 | 4A |  | 20-CP-PL-0010/L0011.6
10 | -WJ01-207 | 4 x 12 AWG XLPE | 1 | =PJ01+TX-J01.1 | -X324 | 1A | =SJD1+AP-J01 | -XV02 | 1A |  | 20-CP-PL-0010/L0011.6
| -WJ01-207 | 4 x 12 AWG XLPE | 2 | =PJ01+TX-J01.1 | -X324 | 2A | =SJD1+AP-J01 | -XV02 | 2A |  | 20-CP-PL-0010/L0011.6
| -WJ01-207 | 4 x 12 AWG XLPE | 3 | =PJ01+TX-J01.1 | -X324 | 3A | =SJD1+AP-J01 | -XV02 | 3A |  | 20-CP-PL-0010/L0011.6
| -WJ01-207 | 4 x 12 AWG XLPE | 4 | =PJ01+TX-J01.1 | -X324 | 4A | =SJD1+AP-J01 | -XV02 | 4A |  | 20-CP-PL-0010/L0011.6
11 | -WJ01-208 | 2 x 12 AWG XLPE | 1 | =PJ01+TX-J01.1 | -X325 | 1A | =SJD1+AC-JD1 | -XV06 | 5A |  | 20-CP-PL-0010/L0011.6
| -WJ01-208 | 2 x 12 AWG XLPE | 2 | =PJ01+TX-J01.1 | -X325 | 2A | =SJD1+AC-JD1 | -XV06 | 6A |  | 20-CP-PL-0010/L0011.6
12 | -WJ01-250 | 12 x 16 AWG XLPE | 1 | =PJ01+TX-J01.1 | -X1 | 1 | =SJD1+AC-JD1 | -X070 | 2 |  | 21-CP-PL-0010/L0043.2
| -WJ01-250 | 12 x 16 AWG XLPE | 2 | =PJ01+TX-J01.1 | -X1 | 2 | =SJD1+AC-JD1 | -X151 | 2A |  | 21-CP-PL-0010/L0043.2
| -WJ01-250 | 12 x 16 AWG XLPE | 3 | =PJ01+TX-J01.1 | -X1 | 3 | =SJD1+AC-JD1 | -X151 | 3A |  | 21-CP-PL-0010/L0043.2
| -WJ01-250 | 12 x 16 AWG XLPE | 4 | =PJ01+TX-J01.1 | -X1 | 4 | =SJD1+AC-JD1 | -X151 | 71A |  | 21-CP-PL-0010/L0050.1
| -WJ01-250 | 12 x 16 AWG XLPE | 5 | =PJ01+TX-J01.1 | -X1 | 5 | =SJD1+AC-JD1 | -X151 | 72A |  | 21-CP-PL-0010/L0050.5
| -WJ01-250 | 12 x 16 AWG XLPE | 6 | =PJ01+TX-J01.1 | -X1 | 6 | =SJD1+AC-JD1 | -X071 | 1 |  | 21-CP-PL-0010/L0052.1
| -WJ01-250 | 12 x 16 AWG XLPE | 7 | =PJ01+TX-J01.1 | -X1 | 7 | =SJD1+AC-JD1 | -X152 | 1A |  | 21-CP-PL-0010/L0052.1
| -WJ01-250 | 12 x 16 AWG XLPE | 8 | =PJ01+TX-J01.1 | -X1 | 12 | =SJD1+AC-JD1 | -X071 | 10 |  | 21-CP-PL-0010/L0059.6
| -WJ01-250 | 12 x 16 AWG XLPE | 9 | =PJ01+TX-J01.1 | -X1 | 13 | =SJD1+AC-JD1 | -X152 | 71A |  | 21-CP-PL-0010/L0059.6
| -WJ01-250 | 12 x 16 AWG XLPE | 10
| -WJ01-250 | 12 x 16 AWG XLPE | 11
| -WJ01-250 | 12 x 16 AWG XLPE | 12

## =PJ01+TX-J01.2
|  |  | SUBESTACIÓN PARINAS 500/220 kV | [7 empty] | DOCUMENTO N° SNN4008-Y-PRN-22-CP-LIST-0048
[11 empty] | Revisión N° 0 | Fecha: 06.03.2023
TABLA DE CONEXIONADO =PJ01+TX-J01.2
| Cable | Tipo de cable | Hilo | Desde |  |  | Hasta |  |  | Notas y referencias | Plano de referencia No.
Item | No. |  | No. | Equipo/TAG | Elemento/Bornera | Borne | Equipo/TAG | Elemento/Bornera | Borne
1 | -CANE2.1-JD1 | 2 x 8 AWG XLPE | 1 | =PJ01+TX-J01.2 | -XCA | 2 | =PJ01+89J1-3T | -XT1 | 20 |  | 20-CP-PL-0010/L0040.4
| -CANE2.1-JD1 | 2 x 8 AWG XLPE | 2 | =PJ01+TX-J01.2 | -XCA | 4 | =PJ01+89J1-3T | -XT1 | 21 |  | 20-CP-PL-0010/L0040.4
2 | -CANE2-JD1 | 2 x 8 AWG XLPE | 1 | =PJ01+TX-J01.2 | -XCA | 1 | =SJD1+TDCA-SJD1 | -XF1 | 3 |  | 20-CP-PL-0010/L0040.2
| -CANE2-JD1 | 2 x 8 AWG XLPE | 2 | =PJ01+TX-J01.2 | -XCA | 3 | =SJD1+TDCA-SJD1 | -XF1 | 4 |  | 20-CP-PL-0010/L0040.2
3 | -WJ01-210 | 4 x 12 AWG XLPE | 1 | =PJ01+TX-J01.2 | -X31 | 3A | =PJ01+TPJ1-2/3 | -X | 1a |  | 20-CP-PL-0010/L0012.3
| -WJ01-210 | 4 x 12 AWG XLPE | 2 | =PJ01+TX-J01.2 | -X31 | 4A | =PJ01+TPJ1-2/3 | -X | 1n |  | 20-CP-PL-0010/L0012.3
| -WJ01-210 | 4 x 12 AWG XLPE | 3 | =PJ01+TX-J01.2 | -X32 | 3A | =PJ01+TPJ1-2/3 | -X | 2a |  | 20-CP-PL-0010/L0012.3
| -WJ01-210 | 4 x 12 AWG XLPE | 4 | =PJ01+TX-J01.2 | -X32 | 4A | =PJ01+TPJ1-2/3 | -X | 2n |  | 20-CP-PL-0010/L0012.3
4 | -WJ01-211 | 2 x 12 AWG XLPE | 1 | =PJ01+TX-J01.2 | -X31 | 1A | =SJD1+AC-JD1 | -XV01 | 5A |  | 20-CP-PL-0010/L0012.6
| -WJ01-211 | 2 x 12 AWG XLPE | 2 | =PJ01+TX-J01.2 | -X31 | 2A | =SJD1+AC-JD1 | -XV01 | 6A |  | 20-CP-PL-0010/L0012.6
5 | -WJ01-251 | 4 x 16 AWG XLPE | 1 | =PJ01+TX-J01.2 | -X1 | 1 | =SJD1+AC-JD1 | -X070 | 3 |  | 21-CP-PL-0010/L0043.3
| -WJ01-251 | 4 x 16 AWG XLPE | 2 | =PJ01+TX-J01.2 | -X1 | 2 | =SJD1+AC-JD1 | -X151 | 4A |  | 21-CP-PL-0010/L0043.3
| -WJ01-251 | 4 x 16 AWG XLPE | 3 | =PJ01+TX-J01.2 | -X1 | 3 | =SJD1+AC-JD1 | -X151 | 69A |  | 21-CP-PL-0010/L0049.7
| -WJ01-251 | 4 x 16 AWG XLPE | 4 | =PJ01+TX-J01.2 | -X1 | 4 | =SJD1+AC-JD1 | -X151 | 70A |  | 21-CP-PL-0010/L0049.8

## =PJ02+52J2
|  |  | SUBESTACIÓN PARINAS 500/220 kV | [7 empty] | DOCUMENTO N° SNN4008-Y-PRN-22-CP-LIST-0048
[11 empty] | Revisión N° 0 | Fecha: 06.03.2023
TABLA DE CONEXIONADO =PJ02+52J2
| Cable | Tipo de cable | Hilo | Desde |  |  | Hasta |  |  | Notas y referencias | Plano de referencia No.
Item | No. |  | No. | Equipo/TAG | Elemento/Bornera | Borne | Equipo/TAG | Elemento/Bornera | Borne
1 | -CAE7-JD1 | 2 x 10 AWG XLPE | 1 | =PJ02+52J2 | -XT1 | 450 | =SJD1+TDCA-SJD1 | -XF2 | 13 |  | 20-CP-PL-0010/L0049.1
| -CAE7-JD1 | 2 x 10 AWG XLPE | 2 | =PJ02+52J2 | -XT1 | 465 | =SJD1+TDCA-SJD1 | -XF2 | 14 |  | 20-CP-PL-0010/L0049.1
2 | -CAE8-JD1 | 2 x 10 AWG XLPE | 1 | =PJ02+52J2 | -XT1 | 455 | =SJD1+TDCA-SJD1 | -XF2 | 15 |  | 20-CP-PL-0010/L0049.1
| -CAE8-JD1 | 2 x 10 AWG XLPE | 2 | =PJ02+52J2 | -XT1 | 470 | =SJD1+TDCA-SJD1 | -XF2 | 16 |  | 20-CP-PL-0010/L0049.1
3 | -CAE9-JD1 | 2 x 10 AWG XLPE | 1 | =PJ02+52J2 | -XT1 | 460 | =SJD1+TDCA-SJD1 | -XF2 | 17 |  | 20-CP-PL-0010/L0049.1
| -CAE9-JD1 | 2 x 10 AWG XLPE | 2 | =PJ02+52J2 | -XT1 | 475 | =SJD1+TDCA-SJD1 | -XF2 | 18 |  | 20-CP-PL-0010/L0049.1
4 | -CANE5-JD1 | 2 x 10 AWG XLPE | 1 | =PJ02+52J2 | -X1 | 504 | =SJD1+TDCA-SJD1 | -XF1 | 9 |  | 20-CP-PL-0010/L0043.6
| -CANE5-JD1 | 2 x 10 AWG XLPE | 2 | =PJ02+52J2 | -X1 | 518 | =SJD1+TDCA-SJD1 | -XF1 | 10 |  | 20-CP-PL-0010/L0043.6
5 | -WJ02-400 | 12 x 16 AWG XLPE | 1 | =PJ02+52J2 | -X1 | 850 | =SJD1+AC-JD1 | -X071 | 5 |  | 21-CP-PL-0010/L0053.5
| -WJ02-400 | 12 x 16 AWG XLPE | 2 | =PJ02+52J2 | -X1 | 314 | =SJD1+AC-JD1 | -X152 | 17A |  | 21-CP-PL-0010/L0053.3
| -WJ02-400 | 12 x 16 AWG XLPE | 3 | =PJ02+52J2 | -X1 | 312 | =SJD1+AC-JD1 | -X152 | 18A |  | 21-CP-PL-0010/L0053.4
| -WJ02-400 | 12 x 16 AWG XLPE | 4 | =PJ02+52J2 | -X1 | 870 | =SJD1+AC-JD1 | -X152 | 19A |  | 21-CP-PL-0010/L0053.5
| -WJ02-400 | 12 x 16 AWG XLPE | 5 | =PJ02+52J2 | -X1 | 871 | =SJD1+AC-JD1 | -X152 | 20A |  | 21-CP-PL-0010/L0053.6
| -WJ02-400 | 12 x 16 AWG XLPE | 6 | =PJ02+52J2 | -X1 | 882 | =SJD1+AC-JD1 | -X152 | 21A |  | 21-CP-PL-0010/L0053.7
| -WJ02-400 | 12 x 16 AWG XLPE | 7 | =PJ02+52J2 | -X1 | 863 | =SJD1+AC-JD1 | -X152 | 22A |  | 21-CP-PL-0010/L0053.7
| -WJ02-400 | 12 x 16 AWG XLPE | 8 | =PJ02+52J2 | -X1 | 862 | =SJD1+AC-JD1 | -X152 | 23A |  | 21-CP-PL-0010/L0053.8
| -WJ02-400 | 12 x 16 AWG XLPE | 9 | =PJ02+52J2 | -X1 | 865 | =SJD1+AC-JD1 | -X152 | 24A |  | 21-CP-PL-0010/L0053.8
| -WJ02-400 | 12 x 16 AWG XLPE | 10 | =PJ02+52J2 | -X1 | 879 | =SJD1+AC-JD1 | -X152 | 25A |  | 21-CP-PL-0010/L0054.1
| -WJ02-400 | 12 x 16 AWG XLPE | 11 | =PJ02+52J2 | -X1 | 922 | =SJD1+AC-JD1 | -X152 | 26A |  | 21-CP-PL-0010/L0054.2
| -WJ02-400 | 12 x 16 AWG XLPE | 12 | =PJ02+52J2 | -X1 | 991 | =SJD1+AC-JD1 | -X152 | 27A |  | 21-CP-PL-0010/L0054.3
6 | -WJ02-401 | 12 x 14 AWG XLPE | 1 | =PJ02+52J2 | -X1 | 171 | =SJD1+AC-JD1 | -X40A | 18 |  | 21-CP-PL-0010/L0021.4
| -WJ02-401 | 12 x 14 AWG XLPE | 2 | =PJ02+52J2 | -X1 | 372 | =SJD1+AC-JD1 | -X40A | 19 |  | 21-CP-PL-0010/L0021.5
| -WJ02-401 | 12 x 14 AWG XLPE | 3 | =PJ02+52J2 | -X1 | 151 | =SJD1+AC-JD1 | -X40B | 1 |  | 21-CP-PL-0010/L0032.3
| -WJ02-401 | 12 x 14 AWG XLPE | 4 | =PJ02+52J2 | -X1 | 352 | =SJD1+AC-JD1 | -X40B | 3 |  | 21-CP-PL-0010/L0032.4
| -WJ02-401 | 12 x 14 AWG XLPE | 5 | =PJ02+52J2 | -X1 | 161 | =SJD1+AC-JD1 | -X40B | 8 |  | 21-CP-PL-0010/L0033.3
| -WJ02-401 | 12 x 14 AWG XLPE | 6 | =PJ02+52J2 | -X1 | 362 | =SJD1+AC-JD1 | -X40B | 10 |  | 21-CP-PL-0010/L0033.4
| -WJ02-401 | 12 x 14 AWG XLPE | 7 | =PJ02+52J2 | -X1 | 987 | =SJD1+AC-JD1 | -X152 | 28A |  | 21-CP-PL-0010/L0054.4
| -WJ02-401 | 12 x 14 AWG XLPE | 8 | =PJ02+52J2 | -X1 | 897 | =SJD1+AC-JD1 | -X152 | 29A |  | 21-CP-PL-0010/L0054.4
| -WJ02-401 | 12 x 14 AWG XLPE | 9
| -WJ02-401 | 12 x 14 AWG XLPE | 10
| -WJ02-401 | 12 x 14 AWG XLPE | 11
| -WJ02-401 | 12 x 14 AWG XLPE | 12
7 | -WJ02-403 | 4 x 12 AWG XLPE | 1 | =PJ02+52J2 | -X1 | 583 | =SJD1+AC-JD1 | -X40B | 28 |  | 21-CP-PL-0010/L0024.1
| -WJ02-403 | 4 x 12 AWG XLPE | 2 | =PJ02+52J2 | -X1 | 584 | =SJD1+AC-JD1 | -X40B | 33 |  | 21-CP-PL-0010/L0024.1
| -WJ02-403 | 4 x 12 AWG XLPE | 3
| -WJ02-403 | 4 x 12 AWG XLPE | 4
8 | -WJ02-404 | 12 x 14 AWG XLPE | 1 | =PJ02+52J2 | -X1 | 631 | =SJD1+AP-JD1 | -X41B | 5 |  | 21-CP-PL-0010/L0027.6
| -WJ02-404 | 12 x 14 AWG XLPE | 2 | =PJ02+52J2 | -X1 | 688 | =SJD1+AP-JD1 | -X41B | 6 |  | 21-CP-PL-0010/L0027.6
| -WJ02-404 | 12 x 14 AWG XLPE | 3 | =PJ02+52J2 | -X1 | 636 | =SJD1+AP-JD1 | -X41B | 7 |  | 21-CP-PL-0010/L0027.7
| -WJ02-404 | 12 x 14 AWG XLPE | 4 | =PJ02+52J2 | -X1 | 690 | =SJD1+AP-JD1 | -X41B | 8 |  | 21-CP-PL-0010/L0027.7
| -WJ02-404 | 12 x 14 AWG XLPE | 5 | =PJ02+52J2 | -X1 | 641 | =SJD1+AP-JD1 | -X41B | 9 |  | 21-CP-PL-0010/L0027.7
| -WJ02-404 | 12 x 14 AWG XLPE | 6 | =PJ02+52J2 | -X1 | 692 | =SJD1+AP-JD1 | -X41B | 10 |  | 21-CP-PL-0010/L0027.7
| -WJ02-404 | 12 x 14 AWG XLPE | 7
| -WJ02-404 | 12 x 14 AWG XLPE | 8
| -WJ02-404 | 12 x 14 AWG XLPE | 9
| -WJ02-404 | 12 x 14 AWG XLPE | 10
| -WJ02-404 | 12 x 14 AWG XLPE | 11
| -WJ02-404 | 12 x 14 AWG XLPE | 12
9 | -WJ02-405 | 12 x 14 AWG XLPE | 1 | =PJ02+52J2 | -X1 | 731 | =SJD1+AP-JD1 | -X42B | 5 |  | 21-CP-PL-0010/L0031.6
| -WJ02-405 | 12 x 14 AWG XLPE | 2 | =PJ02+52J2 | -X1 | 788 | =SJD1+AP-JD1 | -X42B | 6 |  | 21-CP-PL-0010/L0031.6
| -WJ02-405 | 12 x 14 AWG XLPE | 3 | =PJ02+52J2 | -X1 | 736 | =SJD1+AP-JD1 | -X42B | 7 |  | 21-CP-PL-0010/L0031.7
| -WJ02-405 | 12 x 14 AWG XLPE | 4 | =PJ02+52J2 | -X1 | 790 | =SJD1+AP-JD1 | -X42B | 8 |  | 21-CP-PL-0010/L0031.7
| -WJ02-405 | 12 x 14 AWG XLPE | 5 | =PJ02+52J2 | -X1 | 741 | =SJD1+AP-JD1 | -X42B | 9 |  | 21-CP-PL-0010/L0031.7
| -WJ02-405 | 12 x 14 AWG XLPE | 6 | =PJ02+52J2 | -X1 | 792 | =SJD1+AP-JD1 | -X42B | 10 |  | 21-CP-PL-0010/L0031.7
| -WJ02-405 | 12 x 14 AWG XLPE | 7
| -WJ02-405 | 12 x 14 AWG XLPE | 8
| -WJ02-405 | 12 x 14 AWG XLPE | 9
| -WJ02-405 | 12 x 14 AWG XLPE | 10
| -WJ02-405 | 12 x 14 AWG XLPE | 11
| -WJ02-405 | 12 x 14 AWG XLPE | 12
10 | -WJ02-406 | 2 x 12 AWG XLPE | 1 | =PJ02+52J2 | -X1 | 602 | =SJD1+AP-JD1 | -X40B | 3 |  | 21-CP-PL-0010/L0026.7
| -WJ02-406 | 2 x 12 AWG XLPE | 2 | =PJ02+52J2 | -X1 | 607 | =SJD1+AP-JD1 | -X40B | 6 |  | 21-CP-PL-0010/L0026.7
11 | -WJ02-407 | 4 x 12 AWG XLPE | 1 | =PJ02+52J2 | -X1 | 630 | =SJD1+AP-J01 | -X41B | 2 |  | 21-CP-PL-0010/L0025.1
| -WJ02-407 | 4 x 12 AWG XLPE | 2 | =PJ02+52J2 | -X1 | 635 | =SJD1+AP-J01 | -X41B | 3 |  | 21-CP-PL-0010/L0025.1
| -WJ02-407 | 4 x 12 AWG XLPE | 3 | =PJ02+52J2 | -X1 | 640 | =SJD1+AP-J01 | -X41B | 4 |  | 21-CP-PL-0010/L0025.2
| -WJ02-407 | 4 x 12 AWG XLPE | 4
12 | -WJ02-408 | 4 x 12 AWG XLPE | 1 | =PJ02+52J2 | -X1 | 632 | =SJD1+AC-JD1 | -X41B | 2 |  | 21-CP-PL-0010/L0025.6
| -WJ02-408 | 4 x 12 AWG XLPE | 2 | =PJ02+52J2 | -X1 | 637 | =SJD1+AC-JD1 | -X41B | 3 |  | 21-CP-PL-0010/L0025.7
| -WJ02-408 | 4 x 12 AWG XLPE | 3 | =PJ02+52J2 | -X1 | 642 | =SJD1+AC-JD1 | -X41B | 4 |  | 21-CP-PL-0010/L0025.7
| -WJ02-408 | 4 x 12 AWG XLPE | 4
13 | -WJ02-409 | 4 x 12 AWG XLPE | 1 | =PJ02+52J2 | -X1 | 730 | =SJD1+AP-J01 | -X42B | 2 |  | 21-CP-PL-0010/L0029.2
| -WJ02-409 | 4 x 12 AWG XLPE | 2 | =PJ02+52J2 | -X1 | 735 | =SJD1+AP-J01 | -X42B | 3 |  | 21-CP-PL-0010/L0029.2
| -WJ02-409 | 4 x 12 AWG XLPE | 3 | =PJ02+52J2 | -X1 | 740 | =SJD1+AP-J01 | -X42B | 4 |  | 21-CP-PL-0010/L0029.2
| -WJ02-409 | 4 x 12 AWG XLPE | 4
14 | -WJ02-410 | 2 x 12 AWG XLPE | 1 | =PJ02+52J2 | -X1 | 700 | =SJD1+AP-JD1 | -X42B | 11 |  | 21-CP-PL-0010/L0030.1
| -WJ02-410 | 2 x 12 AWG XLPE | 2 | =PJ02+52J2 | -X1 | 705 | =SJD1+AP-JD1 | -X42B | 14 |  | 21-CP-PL-0010/L0030.1
15 | -WJ02-411 | 12 x 16 AWG XLPE | 1 | =PJ02+52J2 | -X1 | 121 | =SJD1+AP-J01 | -X061 | 7 |  | 21-CP-PL-0010/L0072.5
| -WJ02-411 | 12 x 16 AWG XLPE | 2 | =PJ02+52J2 | -X1 | 122 | =SJD1+AP-J01 | -X151 | 20A |  | 21-CP-PL-0010/L0072.5
| -WJ02-411 | 12 x 16 AWG XLPE | 3 | =PJ02+52J2 | -X1 | 124 | =SJD1+AP-J01 | -X151 | 21A |  | 21-CP-PL-0010/L0072.6
| -WJ02-411 | 12 x 16 AWG XLPE | 4 | =PJ02+52J2 | -X1 | 222 | =SJD1+AP-J01 | -X151 | 22A |  | 21-CP-PL-0010/L0072.6
| -WJ02-411 | 12 x 16 AWG XLPE | 5 | =PJ02+52J2 | -X1 | 224 | =SJD1+AP-J01 | -X151 | 23A |  | 21-CP-PL-0010/L0072.7
| -WJ02-411 | 12 x 16 AWG XLPE | 6 | =PJ02+52J2 | -X1 | 322 | =SJD1+AP-J01 | -X151 | 24A |  | 21-CP-PL-0010/L0072.7
| -WJ02-411 | 12 x 16 AWG XLPE | 7 | =PJ02+52J2 | -X1 | 324 | =SJD1+AP-J01 | -X151 | 25A |  | 21-CP-PL-0010/L0072.7
| -WJ02-411 | 12 x 16 AWG XLPE | 8
| -WJ02-411 | 12 x 16 AWG XLPE | 9
| -WJ02-411 | 12 x 16 AWG XLPE | 10
| -WJ02-411 | 12 x 16 AWG XLPE | 11
| -WJ02-411 | 12 x 16 AWG XLPE | 12
16 | -WJ02-413 | 12 x 16 AWG XLPE | 1 | =PJ02+52J2 | -X1 | 131 | =SJD1+AP-J01 | -X062 | 7 |  | 21-CP-PL-0010/L0077.5
| -WJ02-413 | 12 x 16 AWG XLPE | 2 | =PJ02+52J2 | -X1 | 132 | =SJD1+AP-J01 | -X152 | 20A |  | 21-CP-PL-0010/L0077.5
| -WJ02-413 | 12 x 16 AWG XLPE | 3 | =PJ02+52J2 | -X1 | 134 | =SJD1+AP-J01 | -X152 | 21A |  | 21-CP-PL-0010/L0077.6
| -WJ02-413 | 12 x 16 AWG XLPE | 4 | =PJ02+52J2 | -X1 | 232 | =SJD1+AP-J01 | -X152 | 22A |  | 21-CP-PL-0010/L0077.6
| -WJ02-413 | 12 x 16 AWG XLPE | 5 | =PJ02+52J2 | -X1 | 234 | =SJD1+AP-J01 | -X152 | 23A |  | 21-CP-PL-0010/L0077.7
| -WJ02-413 | 12 x 16 AWG XLPE | 6 | =PJ02+52J2 | -X1 | 332 | =SJD1+AP-J01 | -X152 | 24A |  | 21-CP-PL-0010/L0077.7
| -WJ02-413 | 12 x 16 AWG XLPE | 7 | =PJ02+52J2 | -X1 | 334 | =SJD1+AP-J01 | -X152 | 25A |  | 21-CP-PL-0010/L0077.7
| -WJ02-413 | 12 x 16 AWG XLPE | 8
| -WJ02-413 | 12 x 16 AWG XLPE | 9
| -WJ02-413 | 12 x 16 AWG XLPE | 10
| -WJ02-413 | 12 x 16 AWG XLPE | 11
| -WJ02-413 | 12 x 16 AWG XLPE | 12
17 | -WJ02-416 | 12 x 16 AWG XLPE | 1 | =PJ02+52J2 | -X1 | 141 | =SJD1+AP-JD1 | -X062 | 2 |  | 21-CP-PL-0010/L0089.1
| -WJ02-416 | 12 x 16 AWG XLPE | 2 | =PJ02+52J2 | -X1 | 142 | =SJD1+AP-JD1 | -X152 | 2A |  | 21-CP-PL-0010/L0089.1
| -WJ02-416 | 12 x 16 AWG XLPE | 3 | =PJ02+52J2 | -X1 | 144 | =SJD1+AP-JD1 | -X152 | 3A |  | 21-CP-PL-0010/L0089.2
| -WJ02-416 | 12 x 16 AWG XLPE | 4 | =PJ02+52J2 | -X1 | 242 | =SJD1+AP-JD1 | -X152 | 4A |  | 21-CP-PL-0010/L0089.3
| -WJ02-416 | 12 x 16 AWG XLPE | 5 | =PJ02+52J2 | -X1 | 244 | =SJD1+AP-JD1 | -X152 | 5A |  | 21-CP-PL-0010/L0089.3
| -WJ02-416 | 12 x 16 AWG XLPE | 6 | =PJ02+52J2 | -X1 | 342 | =SJD1+AP-JD1 | -X152 | 6A |  | 21-CP-PL-0010/L0089.4
| -WJ02-416 | 12 x 16 AWG XLPE | 7 | =PJ02+52J2 | -X1 | 344 | =SJD1+AP-JD1 | -X152 | 7A |  | 21-CP-PL-0010/L0089.4
| -WJ02-416 | 12 x 16 AWG XLPE | 8
| -WJ02-416 | 12 x 16 AWG XLPE | 9
| -WJ02-416 | 12 x 16 AWG XLPE | 10
| -WJ02-416 | 12 x 16 AWG XLPE | 11
| -WJ02-416 | 12 x 16 AWG XLPE | 12
18 | -WJ02-417 | 4 x 12 AWG XLPE | 1 | =PJ02+52J2 | -X1 | 610 | =SJD1+AC-JD1 | -X40B | 35 |  | 21-CP-PL-0010/L0024.4
| -WJ02-417 | 4 x 12 AWG XLPE | 2 | =PJ02+52J2 | -X1 | 616 | =SJD1+AC-JD1 | -X40B | 36 |  | 21-CP-PL-0010/L0024.4
| -WJ02-417 | 4 x 12 AWG XLPE | 3 | =PJ02+52J2 | -X1 | 621 | =SJD1+AC-JD1 | -X40B | 37 |  | 21-CP-PL-0010/L0024.4
| -WJ02-417 | 4 x 12 AWG XLPE | 4
19 | -WJ02-420 | 12 x 14 AWG XLPE | 1 | =PJ02+52J2 | -X1 | 181 | =SKD1+AP-K03 | -X061 | 5 |  | 21-CP-PL-0001/L0103.5
| -WJ02-420 | 12 x 14 AWG XLPE | 2 | =PJ02+52J2 | -X1 | 282 | =SKD1+AP-K03 | -X151 | 14A |  | 21-CP-PL-0001/L0103.6
| -WJ02-420 | 12 x 14 AWG XLPE | 3 | =PJ02+52J2 | -X1 | 184 | =SKD1+AP-K03 | -X151 | 15A |  | 21-CP-PL-0001/L0103.7
| -WJ02-420 | 12 x 14 AWG XLPE | 4 | =PJ02+52J2 | -X1 | 384 | =SKD1+AP-K03 | -X151 | 16A |  | 21-CP-PL-0001/L0103.7
| -WJ02-420 | 12 x 14 AWG XLPE | 5 | =PJ02+52J2 | -X1 | 284 | =SKD1+AP-K03 | -X151 | 17A |  | 21-CP-PL-0001/L0103.7
| -WJ02-420 | 12 x 14 AWG XLPE | 6 | =PJ02+52J2 | -X1 | 191 | =SKD1+AP-K03 | -X062 | 5 |  | 21-CP-PL-0001/L0108.5
| -WJ02-420 | 12 x 14 AWG XLPE | 7 | =PJ02+52J2 | -X1 | 392 | =SKD1+AP-K03 | -X152 | 14A |  | 21-CP-PL-0001/L0108.6
| -WJ02-420 | 12 x 14 AWG XLPE | 8 | =PJ02+52J2 | -X1 | 194 | =SKD1+AP-K03 | -X152 | 15A |  | 21-CP-PL-0001/L0108.7
| -WJ02-420 | 12 x 14 AWG XLPE | 9 | =PJ02+52J2 | -X1 | 294 | =SKD1+AP-K03 | -X152 | 16A |  | 21-CP-PL-0001/L0108.7
| -WJ02-420 | 12 x 14 AWG XLPE | 10 | =PJ02+52J2 | -X1 | 394 | =SKD1+AP-K03 | -X152 | 17A |  | 21-CP-PL-0001/L0108.7
| -WJ02-420 | 12 x 14 AWG XLPE | 11
| -WJ02-420 | 12 x 14 AWG XLPE | 12
20 | -WJ02-421 | 12 x 14 AWG XLPE | 1 | =PJ02+52J2 | -X1 | 40 | =SJD1+AC-JD1 | -X073 | 1 |  | 21-CP-PL-0010/L0069.4
| -WJ02-421 | 12 x 14 AWG XLPE | 2 | =PJ02+52J2 | -X1 | 48 | =SJD1+AC-JD1 | -X154 | 5A |  | 21-CP-PL-0010/L0069.3
| -WJ02-421 | 12 x 14 AWG XLPE | 3 | =PJ02+52J2 | -X1 | 45 | =SJD1+AC-JD1 | -X154 | 2A |  | 21-CP-PL-0010/L0069.4
| -WJ02-421 | 12 x 14 AWG XLPE | 4 | =PJ02+52J2 | -X1 | 46 | =SJD1+AC-JD1 | -X154 | 6A |  | 21-CP-PL-0010/L0069.4
| -WJ02-421 | 12 x 14 AWG XLPE | 5 | =PJ02+52J2 | -X1 | 47 | =SJD1+AC-JD1 | -X154 | 3A |  | 21-CP-PL-0010/L0069.5
| -WJ02-421 | 12 x 14 AWG XLPE | 6
| -WJ02-421 | 12 x 14 AWG XLPE | 7
| -WJ02-421 | 12 x 14 AWG XLPE | 8
| -WJ02-421 | 12 x 14 AWG XLPE | 9
| -WJ02-421 | 12 x 14 AWG XLPE | 10
| -WJ02-421 | 12 x 14 AWG XLPE | 11
| -WJ02-421 | 12 x 14 AWG XLPE | 12
21 | -WJ02-441 | 4 x 16 AWG XLPE | 1 | =PJ02+52J2 | -X1 | 71 | =SKD1+AC-KT1R | -X166 | 22 |  | 21-CP-PL-0006/L0061.7
| -WJ02-441 | 4 x 16 AWG XLPE | 2 | =PJ02+52J2 | -X1 | 438 | =SKD1+AC-KT1R | -X166 | 16 |  | 21-CP-PL-0006/L0061.7
| -WJ02-441 | 4 x 16 AWG XLPE | 3 | =PJ02+52J2 | -X1 | 92 | =SKD1+AC-KT1R | -X166 | 23 |  | 21-CP-PL-0006/L0061.7
| -WJ02-441 | 4 x 16 AWG XLPE | 4 | =PJ02+52J2 | -X1 | 443 | =SKD1+AC-KT1R | -X166 | 27 |  | 21-CP-PL-0006/L0061.8
22 | -WJ02-483 | 16 x 18 AWG SFTP | 1 | =PJ02+52J2 | -X1 | 1 | =SJD1+AC-JD1 | -X900 | 7 |  | 20-CP-PL-0010/L0026.6
| -WJ02-483 | 16 x 18 AWG SFTP | 2 | =PJ02+52J2 | -X1 | 2 | =SJD1+AC-JD1 | -X900 | 8 |  | 20-CP-PL-0010/L0026.6
| -WJ02-483 | 16 x 18 AWG SFTP | 3
| -WJ02-483 | 16 x 18 AWG SFTP | 4
| -WJ02-483 | 16 x 18 AWG SFTP | 5
| -WJ02-483 | 16 x 18 AWG SFTP | 6
| -WJ02-483 | 16 x 18 AWG SFTP | 7
| -WJ02-483 | 16 x 18 AWG SFTP | 8
| -WJ02-483 | 16 x 18 AWG SFTP | 9
| -WJ02-483 | 16 x 18 AWG SFTP | 10
| -WJ02-483 | 16 x 18 AWG SFTP | 11
| -WJ02-483 | 16 x 18 AWG SFTP | 12
| -WJ02-483 | 16 x 18 AWG SFTP | 13
| -WJ02-483 | 16 x 18 AWG SFTP | 14
| -WJ02-483 | 16 x 18 AWG SFTP | 15
| -WJ02-483 | 16 x 18 AWG SFTP | 16

## =PJ02+52J2_1
|  |  | SUBESTACIÓN PARINAS 500/220 kV | [7 empty] | DOCUMENTO N° SNN4008-Y-PRN-22-CP-LIST-0048
[11 empty] | Revisión N° 0 | Fecha: 06.03.2023
TABLA DE CONEXIONADO =PJ02+52J2/1
| Cable | Tipo de cable | Hilo | Desde |  |  | Hasta |  |  | Notas y referencias | Plano de referencia No.
Item | No. |  | No. | Equipo/TAG | Elemento/Bornera | Borne | Equipo/TAG | Elemento/Bornera | Borne
1 | -WJ02-480 | 16 x 18 AWG SFTP | 1 | =PJ02+52J2/1 | -X1 | 1 | =SJD1+AC-JD1 | -X900 | 1 |  | 20-CP-PL-0010/L0026.3
| -WJ02-480 | 16 x 18 AWG SFTP | 2 | =PJ02+52J2/1 | -X1 | 2 | =SJD1+AC-JD1 | -X900 | 2 |  | 20-CP-PL-0010/L0026.3
| -WJ02-480 | 16 x 18 AWG SFTP | 3
| -WJ02-480 | 16 x 18 AWG SFTP | 4
| -WJ02-480 | 16 x 18 AWG SFTP | 5
| -WJ02-480 | 16 x 18 AWG SFTP | 6
| -WJ02-480 | 16 x 18 AWG SFTP | 7
| -WJ02-480 | 16 x 18 AWG SFTP | 8
| -WJ02-480 | 16 x 18 AWG SFTP | 9
| -WJ02-480 | 16 x 18 AWG SFTP | 10
| -WJ02-480 | 16 x 18 AWG SFTP | 11
| -WJ02-480 | 16 x 18 AWG SFTP | 12
| -WJ02-480 | 16 x 18 AWG SFTP | 13
| -WJ02-480 | 16 x 18 AWG SFTP | 14
| -WJ02-480 | 16 x 18 AWG SFTP | 15
| -WJ02-480 | 16 x 18 AWG SFTP | 16

## =PJ02+52J2_2
|  |  | SUBESTACIÓN PARINAS 500/220 kV | [7 empty] | DOCUMENTO N° SNN4008-Y-PRN-22-CP-LIST-0048
[11 empty] | Revisión N° 0 | Fecha: 06.03.2023
TABLA DE CONEXIONADO =PJ02+52J2/2
| Cable | Tipo de cable | Hilo | Desde |  |  | Hasta |  |  | Notas y referencias | Plano de referencia No.
Item | No. |  | No. | Equipo/TAG | Elemento/Bornera | Borne | Equipo/TAG | Elemento/Bornera | Borne
1 | -WJ02-481 | 16 x 18 AWG SFTP | 1 | =PJ02+52J2/2 | -X1 | 1 | =SJD1+AC-JD1 | -X900 | 3 |  | 20-CP-PL-0010/L0026.4
| -WJ02-481 | 16 x 18 AWG SFTP | 2 | =PJ02+52J2/2 | -X1 | 2 | =SJD1+AC-JD1 | -X900 | 4 |  | 20-CP-PL-0010/L0026.4
| -WJ02-481 | 16 x 18 AWG SFTP | 3
| -WJ02-481 | 16 x 18 AWG SFTP | 4
| -WJ02-481 | 16 x 18 AWG SFTP | 5
| -WJ02-481 | 16 x 18 AWG SFTP | 6
| -WJ02-481 | 16 x 18 AWG SFTP | 7
| -WJ02-481 | 16 x 18 AWG SFTP | 8
| -WJ02-481 | 16 x 18 AWG SFTP | 9
| -WJ02-481 | 16 x 18 AWG SFTP | 10
| -WJ02-481 | 16 x 18 AWG SFTP | 11
| -WJ02-481 | 16 x 18 AWG SFTP | 12
| -WJ02-481 | 16 x 18 AWG SFTP | 13
| -WJ02-481 | 16 x 18 AWG SFTP | 14
| -WJ02-481 | 16 x 18 AWG SFTP | 15
| -WJ02-481 | 16 x 18 AWG SFTP | 16

## =PJ02+52J2_3
|  |  | SUBESTACIÓN PARINAS 500/220 kV | [7 empty] | DOCUMENTO N° SNN4008-Y-PRN-22-CP-LIST-0048
[11 empty] | Revisión N° 0 | Fecha: 06.03.2023
TABLA DE CONEXIONADO =PJ02+52J2/3
| Cable | Tipo de cable | Hilo | Desde |  |  | Hasta |  |  | Notas y referencias | Plano de referencia No.
Item | No. |  | No. | Equipo/TAG | Elemento/Bornera | Borne | Equipo/TAG | Elemento/Bornera | Borne
1 | -WJ02-482 | 16 x 18 AWG SFTP | 1 | =PJ02+52J2/3 | -X1 | 1 | =SJD1+AC-JD1 | -X900 | 5 |  | 20-CP-PL-0010/L0026.5
| -WJ02-482 | 16 x 18 AWG SFTP | 2 | =PJ02+52J2/3 | -X1 | 2 | =SJD1+AC-JD1 | -X900 | 6 |  | 20-CP-PL-0010/L0026.5
| -WJ02-482 | 16 x 18 AWG SFTP | 3
| -WJ02-482 | 16 x 18 AWG SFTP | 4
| -WJ02-482 | 16 x 18 AWG SFTP | 5
| -WJ02-482 | 16 x 18 AWG SFTP | 6
| -WJ02-482 | 16 x 18 AWG SFTP | 7
| -WJ02-482 | 16 x 18 AWG SFTP | 8
| -WJ02-482 | 16 x 18 AWG SFTP | 9
| -WJ02-482 | 16 x 18 AWG SFTP | 10
| -WJ02-482 | 16 x 18 AWG SFTP | 11
| -WJ02-482 | 16 x 18 AWG SFTP | 12
| -WJ02-482 | 16 x 18 AWG SFTP | 13
| -WJ02-482 | 16 x 18 AWG SFTP | 14
| -WJ02-482 | 16 x 18 AWG SFTP | 15
| -WJ02-482 | 16 x 18 AWG SFTP | 16

## =PJ02+89J2-1
|  |  | SUBESTACIÓN PARINAS 500/220 kV | [7 empty] | DOCUMENTO N° SNN4008-Y-PRN-22-CP-LIST-0048
[11 empty] | Revisión N° 0 | Fecha: 06.03.2023
TABLA DE CONEXIONADO =PJ02+89J2-1
| Cable | Tipo de cable | Hilo | Desde |  |  | Hasta |  |  | Notas y referencias | Plano de referencia No.
Item | No. |  | No. | Equipo/TAG | Elemento/Bornera | Borne | Equipo/TAG | Elemento/Bornera | Borne
1 | -CAE6.1-JD1 | 2 x 8 AWG XLPE | 1 | =PJ02+89J2-1 | -XT1 | 1A | =PJ02+89J2-2 | -XT1 | 1 |  | 20-CP-PL-0010/L0048.4
| -CAE6.1-JD1 | 2 x 8 AWG XLPE | 2 | =PJ02+89J2-1 | -XT1 | 2A | =PJ02+89J2-2 | -XT1 | 2 |  | 20-CP-PL-0010/L0048.4
2 | -CAE6-JD1 | 2 x 8 AWG XLPE | 1 | =PJ02+89J2-1 | -XT1 | 1 | =SJD1+TDCA-SJD1 | -XF2 | 11 |  | 20-CP-PL-0010/L0048.1
| -CAE6-JD1 | 2 x 8 AWG XLPE | 2 | =PJ02+89J2-1 | -XT1 | 2 | =SJD1+TDCA-SJD1 | -XF2 | 12 |  | 20-CP-PL-0010/L0048.1
3 | -CANE4.1-JD1 | 2 x 8 AWG XLPE | 1 | =PJ02+89J2-1 | -XT1 | 20A | =PJ02+TX-J02 | -XCA | 1 |  | 20-CP-PL-0010/L0042.8
| -CANE4.1-JD1 | 2 x 8 AWG XLPE | 2 | =PJ02+89J2-1 | -XT1 | 21A | =PJ02+TX-J02 | -XCA | 3 |  | 20-CP-PL-0010/L0042.8
4 | -CANE4-JD1 | 2 x 8 AWG XLPE | 1 | =PJ02+89J2-1 | -XT1 | 20 | =SJD1+TDCA-SJD1 | -XF1 | 7 |  | 20-CP-PL-0010/L0042.6
| -CANE4-JD1 | 2 x 8 AWG XLPE | 2 | =PJ02+89J2-1 | -XT1 | 21 | =SJD1+TDCA-SJD1 | -XF1 | 8 |  | 20-CP-PL-0010/L0042.6
5 | -CCA9.1-JD1 | 2 x 10 AWG XLPE | 1 | =PJ02+89J2-1 | -XT1 | 4A | =PJ02+89J2-2 | -XT1 | 4 |  | 21-CP-PL-0010/L0032.5
| -CCA9.1-JD1 | 2 x 10 AWG XLPE | 2 | =PJ02+89J2-1 | -XT1 | 5 | =PJ02+89J2-2 | -XT1 | 5A |  | 21-CP-PL-0010/L0032.5
6 | -CCA9-JD1 | 2 x 10 AWG XLPE | 1 | =PJ02+89J2-1 | -XT1 | 4 | =SJD1+TDCA-SJD1 | -XF1 | 18 |  | 21-CP-PL-0010/L0032.2
| -CCA9-JD1 | 2 x 10 AWG XLPE | 2 | =PJ02+89J2-1 | -XT1 | 5A | =SJD1+TDCA-SJD1 | -XF1 | 17 |  | 21-CP-PL-0010/L0032.2
7 | -WJ02-300 | 12 x 16 AWG XLPE | 1 | =PJ02+89J2-1 | -XT2 | 1 | =SJD1+AC-JD1 | -X071 | 3 |  | 21-CP-PL-0010/L0052.2
| -WJ02-300 | 12 x 16 AWG XLPE | 2 | =PJ02+89J2-1 | -XT2 | 2 | =SJD1+AC-JD1 | -X152 | 3A |  | 21-CP-PL-0010/L0052.2
| -WJ02-300 | 12 x 16 AWG XLPE | 3 | =PJ02+89J2-1 | -XT2 | 4 | =SJD1+AC-JD1 | -X152 | 4A |  | 21-CP-PL-0010/L0052.3
| -WJ02-300 | 12 x 16 AWG XLPE | 4 | =PJ02+89J2-1 | -XT2 | 39 | =SJD1+AC-JD1 | -X152 | 5A |  | 21-CP-PL-0010/L0052.3
| -WJ02-300 | 12 x 16 AWG XLPE | 5 | =PJ02+89J2-1 | -XT2 | 40 | =SJD1+AC-JD1 | -X152 | 6A |  | 21-CP-PL-0010/L0052.3
| -WJ02-300 | 12 x 16 AWG XLPE | 6 | =PJ02+89J2-1 | -XT2 | 33 | =SJD1+AC-JD1 | -X152 | 7A |  | 21-CP-PL-0010/L0052.4
| -WJ02-300 | 12 x 16 AWG XLPE | 7 | =PJ02+89J2-1 | -XT2 | 35 | =SJD1+AC-JD1 | -X152 | 8A |  | 21-CP-PL-0010/L0052.4
| -WJ02-300 | 12 x 16 AWG XLPE | 8 | =PJ02+89J2-1 | -XT2 | 37 | =SJD1+AC-JD1 | -X152 | 9A |  | 21-CP-PL-0010/L0052.5
| -WJ02-300 | 12 x 16 AWG XLPE | 9
| -WJ02-300 | 12 x 16 AWG XLPE | 10
| -WJ02-300 | 12 x 16 AWG XLPE | 11
| -WJ02-300 | 12 x 16 AWG XLPE | 12
8 | -WJ02-301 | 12 x 14 AWG XLPE | 1 | =PJ02+89J2-1 | -XT1 | 9 | =SJD1+AC-JD1 | -X40B | 2 |  | 21-CP-PL-0010/L0032.3
| -WJ02-301 | 12 x 14 AWG XLPE | 2 | =PJ02+89J2-1 | -XT1 | 10 | =SJD1+AC-JD1 | -X40B | 4 |  | 21-CP-PL-0010/L0032.4
| -WJ02-301 | 12 x 14 AWG XLPE | 3 | =PJ02+89J2-1 | -XT1 | 6 | =SJD1+AC-JD1 | -X40B | 5 |  | 21-CP-PL-0010/L0032.5
| -WJ02-301 | 12 x 14 AWG XLPE | 4 | =PJ02+89J2-1 | -XT1 | 7 | =SJD1+AC-JD1 | -X40B | 6 |  | 21-CP-PL-0010/L0032.7
| -WJ02-301 | 12 x 14 AWG XLPE | 5 | =PJ02+89J2-1 | -XT1 | 8 | =SJD1+AC-JD1 | -X40B | 7 |  | 21-CP-PL-0010/L0032.7
| -WJ02-301 | 12 x 14 AWG XLPE | 6
| -WJ02-301 | 12 x 14 AWG XLPE | 7
| -WJ02-301 | 12 x 14 AWG XLPE | 8
| -WJ02-301 | 12 x 14 AWG XLPE | 9
| -WJ02-301 | 12 x 14 AWG XLPE | 10
| -WJ02-301 | 12 x 14 AWG XLPE | 11
| -WJ02-301 | 12 x 14 AWG XLPE | 12
9 | -WJ02-302 | 4 x 12 AWG XLPE | 1 | =PJ02+89J2-1 | -XT2 | 11 | =SJD1+AC-JD1 | -X40B | 31 |  | 21-CP-PL-0010/L0024.2
| -WJ02-302 | 4 x 12 AWG XLPE | 2 | =PJ02+89J2-1 | -XT2 | 12 | =SJD1+AC-JD1 | -X40B | 32 |  | 21-CP-PL-0010/L0024.2
| -WJ02-302 | 4 x 12 AWG XLPE | 3
| -WJ02-302 | 4 x 12 AWG XLPE | 4
10 | -WJ02-303 | 4 x 12 AWG XLPE | 1 | =PJ02+89J2-1 | -XT2 | 5 | =SJD1+AC-JD1 | -X40B | 24 |  | 21-CP-PL-0010/L0024.8
| -WJ02-303 | 4 x 12 AWG XLPE | 2 | =PJ02+89J2-1 | -XT2 | 7 | =SJD1+AC-JD1 | -X40B | 26 |  | 21-CP-PL-0010/L0024.8
| -WJ02-303 | 4 x 12 AWG XLPE | 3 | =PJ02+89J2-1 | -XT2 | 6 | =SJD1+AC-JD1 | -X40B | 27 |  | 21-CP-PL-0010/L0024.8
| -WJ02-303 | 4 x 12 AWG XLPE | 4

## =PJ02+89J2-2
|  |  | SUBESTACIÓN PARINAS 500/220 kV | [7 empty] | DOCUMENTO N° SNN4008-Y-PRN-22-CP-LIST-0048
[11 empty] | Revisión N° 0 | Fecha: 06.03.2023
TABLA DE CONEXIONADO =PJ02+89J2-2
| Cable | Tipo de cable | Hilo | Desde |  |  | Hasta |  |  | Notas y referencias | Plano de referencia No.
Item | No. |  | No. | Equipo/TAG | Elemento/Bornera | Borne | Equipo/TAG | Elemento/Bornera | Borne
1 | -CAE6.1-JD1 | 2 x 8 AWG XLPE | 1 | =PJ02+89J2-2 | -XT1 | 1 | =PJ02+89J2-1 | -XT1 | 1A |  | 20-CP-PL-0010/L0048.4
| -CAE6.1-JD1 | 2 x 8 AWG XLPE | 2 | =PJ02+89J2-2 | -XT1 | 2 | =PJ02+89J2-1 | -XT1 | 2A |  | 20-CP-PL-0010/L0048.4
2 | -CANE4.2-JD1 | 2 x 8 AWG XLPE | 1 | =PJ02+89J2-2 | -XT1 | 20 | =PJ02+TX-J02 | -XCA | 2 |  | 20-CP-PL-0010/L0043.3
| -CANE4.2-JD1 | 2 x 8 AWG XLPE | 2 | =PJ02+89J2-2 | -XT1 | 21 | =PJ02+TX-J02 | -XCA | 4 |  | 20-CP-PL-0010/L0043.3
3 | -CCA9.1-JD1 | 2 x 10 AWG XLPE | 1 | =PJ02+89J2-2 | -XT1 | 4 | =PJ02+89J2-1 | -XT1 | 4A |  | 21-CP-PL-0010/L0032.5
| -CCA9.1-JD1 | 2 x 10 AWG XLPE | 2 | =PJ02+89J2-2 | -XT1 | 5A | =PJ02+89J2-1 | -XT1 | 5 |  | 21-CP-PL-0010/L0032.5
4 | -WJ02-310 | 12 x 16 AWG XLPE | 1 | =PJ02+89J2-2 | -XT2 | 1 | =SJD1+AC-JD1 | -X071 | 4 |  | 21-CP-PL-0010/L0052.6
| -WJ02-310 | 12 x 16 AWG XLPE | 2 | =PJ02+89J2-2 | -XT2 | 2 | =SJD1+AC-JD1 | -X152 | 10A |  | 21-CP-PL-0010/L0052.6
| -WJ02-310 | 12 x 16 AWG XLPE | 3 | =PJ02+89J2-2 | -XT2 | 4 | =SJD1+AC-JD1 | -X152 | 11A |  | 21-CP-PL-0010/L0052.6
| -WJ02-310 | 12 x 16 AWG XLPE | 4 | =PJ02+89J2-2 | -XT2 | 39 | =SJD1+AC-JD1 | -X152 | 12A |  | 21-CP-PL-0010/L0052.7
| -WJ02-310 | 12 x 16 AWG XLPE | 5 | =PJ02+89J2-2 | -XT2 | 40 | =SJD1+AC-JD1 | -X152 | 13A |  | 21-CP-PL-0010/L0052.7
| -WJ02-310 | 12 x 16 AWG XLPE | 6 | =PJ02+89J2-2 | -XT2 | 33 | =SJD1+AC-JD1 | -X152 | 14A |  | 21-CP-PL-0010/L0053.1
| -WJ02-310 | 12 x 16 AWG XLPE | 7 | =PJ02+89J2-2 | -XT2 | 35 | =SJD1+AC-JD1 | -X152 | 15A |  | 21-CP-PL-0010/L0053.2
| -WJ02-310 | 12 x 16 AWG XLPE | 8 | =PJ02+89J2-2 | -XT2 | 37 | =SJD1+AC-JD1 | -X152 | 16A |  | 21-CP-PL-0010/L0053.2
| -WJ02-310 | 12 x 16 AWG XLPE | 9
| -WJ02-310 | 12 x 16 AWG XLPE | 10
| -WJ02-310 | 12 x 16 AWG XLPE | 11
| -WJ02-310 | 12 x 16 AWG XLPE | 12
5 | -WJ02-311 | 12 x 14 AWG XLPE | 1 | =PJ02+89J2-2 | -XT1 | 9 | =SJD1+AC-JD1 | -X40B | 9 |  | 21-CP-PL-0010/L0033.3
| -WJ02-311 | 12 x 14 AWG XLPE | 2 | =PJ02+89J2-2 | -XT1 | 10 | =SJD1+AC-JD1 | -X40B | 11 |  | 21-CP-PL-0010/L0033.4
| -WJ02-311 | 12 x 14 AWG XLPE | 3 | =PJ02+89J2-2 | -XT1 | 6 | =SJD1+AC-JD1 | -X40B | 12 |  | 21-CP-PL-0010/L0033.5
| -WJ02-311 | 12 x 14 AWG XLPE | 4 | =PJ02+89J2-2 | -XT1 | 7 | =SJD1+AC-JD1 | -X40B | 13 |  | 21-CP-PL-0010/L0033.7
| -WJ02-311 | 12 x 14 AWG XLPE | 5 | =PJ02+89J2-2 | -XT1 | 8 | =SJD1+AC-JD1 | -X40B | 14 |  | 21-CP-PL-0010/L0033.7
| -WJ02-311 | 12 x 14 AWG XLPE | 6
| -WJ02-311 | 12 x 14 AWG XLPE | 7
| -WJ02-311 | 12 x 14 AWG XLPE | 8
| -WJ02-311 | 12 x 14 AWG XLPE | 9
| -WJ02-311 | 12 x 14 AWG XLPE | 10
| -WJ02-311 | 12 x 14 AWG XLPE | 11
| -WJ02-311 | 12 x 14 AWG XLPE | 12
6 | -WJ02-312 | 4 x 12 AWG XLPE | 1 | =PJ02+89J2-2 | -XT2 | 11 | =SJD1+AC-JD1 | -X40B | 30 |  | 21-CP-PL-0010/L0024.2
| -WJ02-312 | 4 x 12 AWG XLPE | 2 | =PJ02+89J2-2 | -XT2 | 12 | =SJD1+AC-JD1 | -X40B | 29 |  | 21-CP-PL-0010/L0024.2
| -WJ02-312 | 4 x 12 AWG XLPE | 3
| -WJ02-312 | 4 x 12 AWG XLPE | 4
7 | -WJ02-313 | 4 x 12 AWG XLPE | 1 | =PJ02+89J2-2 | -XT2 | 5 | =SJD1+AC-JD1 | -X40B | 22 |  | 21-CP-PL-0010/L0024.7
| -WJ02-313 | 4 x 12 AWG XLPE | 2 | =PJ02+89J2-2 | -XT2 | 6 | =SJD1+AC-JD1 | -X40B | 23 |  | 21-CP-PL-0010/L0024.7
| -WJ02-313 | 4 x 12 AWG XLPE | 3 | =PJ02+89J2-2 | -XT2 | 8 | =SJD1+AC-JD1 | -X40B | 25 |  | 21-CP-PL-0010/L0024.8
| -WJ02-313 | 4 x 12 AWG XLPE | 4

## =PJ02+TCJ2-1_1
|  |  | SUBESTACIÓN PARINAS 500/220 kV | [7 empty] | DOCUMENTO N° SNN4008-Y-PRN-22-CP-LIST-0048
[11 empty] | Revisión N° 0 | Fecha: 06.03.2023
TABLA DE CONEXIONADO =PJ02+TCJ2-1/1
| Cable | Tipo de cable | Hilo | Desde |  |  | Hasta |  |  | Notas y referencias | Plano de referencia No.
Item | No. |  | No. | Equipo/TAG | Elemento/Bornera | Borne | Equipo/TAG | Elemento/Bornera | Borne
1 | -WJ02-100 | 5 x 12 AWG XLPE | 1 | =PJ02+TCJ2-1/1 | -X15LA | 551 | =PJ02+TX-J02 | -X115 | 1A |  | 20-CP-PL-0010/L0013.4
| -WJ02-100 | 5 x 12 AWG XLPE | 2 | =PJ02+TCJ2-1/1 | -X15LA | 552 | =PJ02+TX-J02 | -X115 | 4A |  | 20-CP-PL-0010/L0013.4
| -WJ02-100 | 5 x 12 AWG XLPE | 3 | =PJ02+TCJ2-1/1 | -X15LA | 553 | =PJ02+TX-J02 | -X115 | 7A |  | 20-CP-PL-0010/L0013.4
| -WJ02-100 | 5 x 12 AWG XLPE | 4 | =PJ02+TCJ2-1/1 | -X15LA | 554 | =PJ02+TX-J02 | -X115 | 10A |  | 20-CP-PL-0010/L0013.4
| -WJ02-100 | 5 x 12 AWG XLPE | 5 | =PJ02+TCJ2-1/1 | -X15LA | 555 | =PJ02+TX-J02 | -X115 | 13A |  | 20-CP-PL-0010/L0013.4
2 | -WJ02-103 | 5 x 12 AWG XLPE | 1 | =PJ02+TCJ2-1/1 | -X15LA | 451 | =PJ02+TX-J02 | -X114 | 1A |  | 20-CP-PL-0010/L0014.4
| -WJ02-103 | 5 x 12 AWG XLPE | 2 | =PJ02+TCJ2-1/1 | -X15LA | 452 | =PJ02+TX-J02 | -X114 | 4A |  | 20-CP-PL-0010/L0014.4
| -WJ02-103 | 5 x 12 AWG XLPE | 3 | =PJ02+TCJ2-1/1 | -X15LA | 453 | =PJ02+TX-J02 | -X114 | 7A |  | 20-CP-PL-0010/L0014.4
| -WJ02-103 | 5 x 12 AWG XLPE | 4 | =PJ02+TCJ2-1/1 | -X15LA | 454 | =PJ02+TX-J02 | -X114 | 10A |  | 20-CP-PL-0010/L0014.4
| -WJ02-103 | 5 x 12 AWG XLPE | 5 | =PJ02+TCJ2-1/1 | -X15LA | 455 | =PJ02+TX-J02 | -X114 | 13A |  | 20-CP-PL-0010/L0014.4
3 | -WJ02-106 | 5 x 12 AWG XLPE | 1 | =PJ02+TCJ2-1/1 | -X15LA | 351 | =PJ02+TX-J02 | -X113 | 1A |  | 20-CP-PL-0010/L0014.4
| -WJ02-106 | 5 x 12 AWG XLPE | 2 | =PJ02+TCJ2-1/1 | -X15LA | 352 | =PJ02+TX-J02 | -X113 | 4A |  | 20-CP-PL-0010/L0014.4
| -WJ02-106 | 5 x 12 AWG XLPE | 3 | =PJ02+TCJ2-1/1 | -X15LA | 353 | =PJ02+TX-J02 | -X113 | 7A |  | 20-CP-PL-0010/L0014.4
| -WJ02-106 | 5 x 12 AWG XLPE | 4 | =PJ02+TCJ2-1/1 | -X15LA | 354 | =PJ02+TX-J02 | -X113 | 10A |  | 20-CP-PL-0010/L0014.4
| -WJ02-106 | 5 x 12 AWG XLPE | 5 | =PJ02+TCJ2-1/1 | -X15LA | 355 | =PJ02+TX-J02 | -X113 | 13A |  | 20-CP-PL-0010/L0014.4
4 | -WJ02-109 | 5 x 12 AWG XLPE | 1 | =PJ02+TCJ2-1/1 | -X15LA | 251 | =PJ02+TX-J02 | -X112 | 1A |  | 20-CP-PL-0010/L0015.4
| -WJ02-109 | 5 x 12 AWG XLPE | 2 | =PJ02+TCJ2-1/1 | -X15LA | 252 | =PJ02+TX-J02 | -X112 | 4A |  | 20-CP-PL-0010/L0015.4
| -WJ02-109 | 5 x 12 AWG XLPE | 3 | =PJ02+TCJ2-1/1 | -X15LA | 253 | =PJ02+TX-J02 | -X112 | 7A |  | 20-CP-PL-0010/L0015.4
| -WJ02-109 | 5 x 12 AWG XLPE | 4 | =PJ02+TCJ2-1/1 | -X15LA | 254 | =PJ02+TX-J02 | -X112 | 10A |  | 20-CP-PL-0010/L0015.4
| -WJ02-109 | 5 x 12 AWG XLPE | 5 | =PJ02+TCJ2-1/1 | -X15LA | 255 | =PJ02+TX-J02 | -X112 | 13A |  | 20-CP-PL-0010/L0015.4
5 | -WJ02-112 | 5 x 12 AWG XLPE | 1 | =PJ02+TCJ2-1/1 | -X15LA | 151 | =PJ02+TX-J02 | -X111 | 1A |  | 20-CP-PL-0010/L0015.4
| -WJ02-112 | 5 x 12 AWG XLPE | 2 | =PJ02+TCJ2-1/1 | -X15LA | 152 | =PJ02+TX-J02 | -X111 | 4A |  | 20-CP-PL-0010/L0015.4
| -WJ02-112 | 5 x 12 AWG XLPE | 3 | =PJ02+TCJ2-1/1 | -X15LA | 153 | =PJ02+TX-J02 | -X111 | 7A |  | 20-CP-PL-0010/L0015.4
| -WJ02-112 | 5 x 12 AWG XLPE | 4 | =PJ02+TCJ2-1/1 | -X15LA | 154 | =PJ02+TX-J02 | -X111 | 10A |  | 20-CP-PL-0010/L0015.4
| -WJ02-112 | 5 x 12 AWG XLPE | 5 | =PJ02+TCJ2-1/1 | -X15LA | 155 | =PJ02+TX-J02 | -X111 | 13A |  | 20-CP-PL-0010/L0015.4

## =PJ02+TCJ2-1_2
|  |  | SUBESTACIÓN PARINAS 500/220 kV | [7 empty] | DOCUMENTO N° SNN4008-Y-PRN-22-CP-LIST-0048
[11 empty] | Revisión N° 0 | Fecha: 06.03.2023
TABLA DE CONEXIONADO =PJ02+TCJ2-1/2
| Cable | Tipo de cable | Hilo | Desde |  |  | Hasta |  |  | Notas y referencias | Plano de referencia No.
Item | No. |  | No. | Equipo/TAG | Elemento/Bornera | Borne | Equipo/TAG | Elemento/Bornera | Borne
1 | -WJ02-101 | 5 x 12 AWG XLPE | 1 | =PJ02+TCJ2-1/2 | -X15LB | 551 | =PJ02+TX-J02 | -X115 | 2A |  | 20-CP-PL-0010/L0013.4
| -WJ02-101 | 5 x 12 AWG XLPE | 2 | =PJ02+TCJ2-1/2 | -X15LB | 552 | =PJ02+TX-J02 | -X115 | 5A |  | 20-CP-PL-0010/L0013.4
| -WJ02-101 | 5 x 12 AWG XLPE | 3 | =PJ02+TCJ2-1/2 | -X15LB | 553 | =PJ02+TX-J02 | -X115 | 8A |  | 20-CP-PL-0010/L0013.4
| -WJ02-101 | 5 x 12 AWG XLPE | 4 | =PJ02+TCJ2-1/2 | -X15LB | 554 | =PJ02+TX-J02 | -X115 | 11A |  | 20-CP-PL-0010/L0013.4
| -WJ02-101 | 5 x 12 AWG XLPE | 5 | =PJ02+TCJ2-1/2 | -X15LB | 555 | =PJ02+TX-J02 | -X115 | 14A |  | 20-CP-PL-0010/L0013.4
2 | -WJ02-104 | 5 x 12 AWG XLPE | 1 | =PJ02+TCJ2-1/2 | -X15LB | 451 | =PJ02+TX-J02 | -X114 | 2A |  | 20-CP-PL-0010/L0014.4
| -WJ02-104 | 5 x 12 AWG XLPE | 2 | =PJ02+TCJ2-1/2 | -X15LB | 452 | =PJ02+TX-J02 | -X114 | 5A |  | 20-CP-PL-0010/L0014.4
| -WJ02-104 | 5 x 12 AWG XLPE | 3 | =PJ02+TCJ2-1/2 | -X15LB | 453 | =PJ02+TX-J02 | -X114 | 8A |  | 20-CP-PL-0010/L0014.4
| -WJ02-104 | 5 x 12 AWG XLPE | 4 | =PJ02+TCJ2-1/2 | -X15LB | 454 | =PJ02+TX-J02 | -X114 | 11A |  | 20-CP-PL-0010/L0014.4
| -WJ02-104 | 5 x 12 AWG XLPE | 5 | =PJ02+TCJ2-1/2 | -X15LB | 455 | =PJ02+TX-J02 | -X114 | 14A |  | 20-CP-PL-0010/L0014.4
3 | -WJ02-107 | 5 x 12 AWG XLPE | 1 | =PJ02+TCJ2-1/2 | -X15LB | 351 | =PJ02+TX-J02 | -X113 | 2A |  | 20-CP-PL-0010/L0014.4
| -WJ02-107 | 5 x 12 AWG XLPE | 2 | =PJ02+TCJ2-1/2 | -X15LB | 352 | =PJ02+TX-J02 | -X113 | 5A |  | 20-CP-PL-0010/L0014.4
| -WJ02-107 | 5 x 12 AWG XLPE | 3 | =PJ02+TCJ2-1/2 | -X15LB | 353 | =PJ02+TX-J02 | -X113 | 8A |  | 20-CP-PL-0010/L0014.4
| -WJ02-107 | 5 x 12 AWG XLPE | 4 | =PJ02+TCJ2-1/2 | -X15LB | 354 | =PJ02+TX-J02 | -X113 | 11A |  | 20-CP-PL-0010/L0014.4
| -WJ02-107 | 5 x 12 AWG XLPE | 5 | =PJ02+TCJ2-1/2 | -X15LB | 355 | =PJ02+TX-J02 | -X113 | 14A |  | 20-CP-PL-0010/L0014.4
4 | -WJ02-110 | 5 x 12 AWG XLPE | 1 | =PJ02+TCJ2-1/2 | -X15LB | 251 | =PJ02+TX-J02 | -X112 | 2A |  | 20-CP-PL-0010/L0015.4
| -WJ02-110 | 5 x 12 AWG XLPE | 2 | =PJ02+TCJ2-1/2 | -X15LB | 252 | =PJ02+TX-J02 | -X112 | 5A |  | 20-CP-PL-0010/L0015.4
| -WJ02-110 | 5 x 12 AWG XLPE | 3 | =PJ02+TCJ2-1/2 | -X15LB | 253 | =PJ02+TX-J02 | -X112 | 8A |  | 20-CP-PL-0010/L0015.4
| -WJ02-110 | 5 x 12 AWG XLPE | 4 | =PJ02+TCJ2-1/2 | -X15LB | 254 | =PJ02+TX-J02 | -X112 | 11A |  | 20-CP-PL-0010/L0015.4
| -WJ02-110 | 5 x 12 AWG XLPE | 5 | =PJ02+TCJ2-1/2 | -X15LB | 255 | =PJ02+TX-J02 | -X112 | 14A |  | 20-CP-PL-0010/L0015.4
5 | -WJ02-113 | 5 x 12 AWG XLPE | 1 | =PJ02+TCJ2-1/2 | -X15LB | 151 | =PJ02+TX-J02 | -X111 | 2A |  | 20-CP-PL-0010/L0015.4
| -WJ02-113 | 5 x 12 AWG XLPE | 2 | =PJ02+TCJ2-1/2 | -X15LB | 152 | =PJ02+TX-J02 | -X111 | 5A |  | 20-CP-PL-0010/L0015.4
| -WJ02-113 | 5 x 12 AWG XLPE | 3 | =PJ02+TCJ2-1/2 | -X15LB | 153 | =PJ02+TX-J02 | -X111 | 8A |  | 20-CP-PL-0010/L0015.4
| -WJ02-113 | 5 x 12 AWG XLPE | 4 | =PJ02+TCJ2-1/2 | -X15LB | 154 | =PJ02+TX-J02 | -X111 | 11A |  | 20-CP-PL-0010/L0015.4
| -WJ02-113 | 5 x 12 AWG XLPE | 5 | =PJ02+TCJ2-1/2 | -X15LB | 155 | =PJ02+TX-J02 | -X111 | 14A |  | 20-CP-PL-0010/L0015.4

## =PJ02+TCJ2-1_3
|  |  | SUBESTACIÓN PARINAS 500/220 kV | [7 empty] | DOCUMENTO N° SNN4008-Y-PRN-22-CP-LIST-0048
[11 empty] | Revisión N° 0 | Fecha: 06.03.2023
TABLA DE CONEXIONADO =PJ02+TCJ2-1/3
| Cable | Tipo de cable | Hilo | Desde |  |  | Hasta |  |  | Notas y referencias | Plano de referencia No.
Item | No. |  | No. | Equipo/TAG | Elemento/Bornera | Borne | Equipo/TAG | Elemento/Bornera | Borne
1 | -WJ02-102 | 5 x 12 AWG XLPE | 1 | =PJ02+TCJ2-1/3 | -X15LC | 551 | =PJ02+TX-J02 | -X115 | 3A |  | 20-CP-PL-0010/L0013.4
| -WJ02-102 | 5 x 12 AWG XLPE | 2 | =PJ02+TCJ2-1/3 | -X15LC | 552 | =PJ02+TX-J02 | -X115 | 6A |  | 20-CP-PL-0010/L0013.4
| -WJ02-102 | 5 x 12 AWG XLPE | 3 | =PJ02+TCJ2-1/3 | -X15LC | 553 | =PJ02+TX-J02 | -X115 | 9A |  | 20-CP-PL-0010/L0013.4
| -WJ02-102 | 5 x 12 AWG XLPE | 4 | =PJ02+TCJ2-1/3 | -X15LC | 554 | =PJ02+TX-J02 | -X115 | 12A |  | 20-CP-PL-0010/L0013.4
| -WJ02-102 | 5 x 12 AWG XLPE | 5 | =PJ02+TCJ2-1/3 | -X15LC | 555 | =PJ02+TX-J02 | -X115 | 15A |  | 20-CP-PL-0010/L0013.4
2 | -WJ02-105 | 5 x 12 AWG XLPE | 1 | =PJ02+TCJ2-1/3 | -X15LC | 451 | =PJ02+TX-J02 | -X114 | 3A |  | 20-CP-PL-0010/L0014.4
| -WJ02-105 | 5 x 12 AWG XLPE | 2 | =PJ02+TCJ2-1/3 | -X15LC | 452 | =PJ02+TX-J02 | -X114 | 6A |  | 20-CP-PL-0010/L0014.4
| -WJ02-105 | 5 x 12 AWG XLPE | 3 | =PJ02+TCJ2-1/3 | -X15LC | 453 | =PJ02+TX-J02 | -X114 | 9A |  | 20-CP-PL-0010/L0014.4
| -WJ02-105 | 5 x 12 AWG XLPE | 4 | =PJ02+TCJ2-1/3 | -X15LC | 454 | =PJ02+TX-J02 | -X114 | 12A |  | 20-CP-PL-0010/L0014.4
| -WJ02-105 | 5 x 12 AWG XLPE | 5 | =PJ02+TCJ2-1/3 | -X15LC | 455 | =PJ02+TX-J02 | -X114 | 15A |  | 20-CP-PL-0010/L0014.4
3 | -WJ02-108 | 5 x 12 AWG XLPE | 1 | =PJ02+TCJ2-1/3 | -X15LC | 351 | =PJ02+TX-J02 | -X113 | 3A |  | 20-CP-PL-0010/L0014.4
| -WJ02-108 | 5 x 12 AWG XLPE | 2 | =PJ02+TCJ2-1/3 | -X15LC | 352 | =PJ02+TX-J02 | -X113 | 6A |  | 20-CP-PL-0010/L0014.4
| -WJ02-108 | 5 x 12 AWG XLPE | 3 | =PJ02+TCJ2-1/3 | -X15LC | 353 | =PJ02+TX-J02 | -X113 | 9A |  | 20-CP-PL-0010/L0014.4
| -WJ02-108 | 5 x 12 AWG XLPE | 4 | =PJ02+TCJ2-1/3 | -X15LC | 354 | =PJ02+TX-J02 | -X113 | 12A |  | 20-CP-PL-0010/L0014.4
| -WJ02-108 | 5 x 12 AWG XLPE | 5 | =PJ02+TCJ2-1/3 | -X15LC | 355 | =PJ02+TX-J02 | -X113 | 15A |  | 20-CP-PL-0010/L0014.4
4 | -WJ02-111 | 5 x 12 AWG XLPE | 1 | =PJ02+TCJ2-1/3 | -X15LC | 251 | =PJ02+TX-J02 | -X112 | 3A |  | 20-CP-PL-0010/L0015.4
| -WJ02-111 | 5 x 12 AWG XLPE | 2 | =PJ02+TCJ2-1/3 | -X15LC | 252 | =PJ02+TX-J02 | -X112 | 6A |  | 20-CP-PL-0010/L0015.4
| -WJ02-111 | 5 x 12 AWG XLPE | 3 | =PJ02+TCJ2-1/3 | -X15LC | 253 | =PJ02+TX-J02 | -X112 | 9A |  | 20-CP-PL-0010/L0015.4
| -WJ02-111 | 5 x 12 AWG XLPE | 4 | =PJ02+TCJ2-1/3 | -X15LC | 254 | =PJ02+TX-J02 | -X112 | 12A |  | 20-CP-PL-0010/L0015.4
| -WJ02-111 | 5 x 12 AWG XLPE | 5 | =PJ02+TCJ2-1/3 | -X15LC | 255 | =PJ02+TX-J02 | -X112 | 15A |  | 20-CP-PL-0010/L0015.4
5 | -WJ02-114 | 5 x 12 AWG XLPE | 1 | =PJ02+TCJ2-1/3 | -X15LC | 151 | =PJ02+TX-J02 | -X111 | 3A |  | 20-CP-PL-0010/L0015.4
| -WJ02-114 | 5 x 12 AWG XLPE | 2 | =PJ02+TCJ2-1/3 | -X15LC | 152 | =PJ02+TX-J02 | -X111 | 6A |  | 20-CP-PL-0010/L0015.4
| -WJ02-114 | 5 x 12 AWG XLPE | 3 | =PJ02+TCJ2-1/3 | -X15LC | 153 | =PJ02+TX-J02 | -X111 | 9A |  | 20-CP-PL-0010/L0015.4
| -WJ02-114 | 5 x 12 AWG XLPE | 4 | =PJ02+TCJ2-1/3 | -X15LC | 154 | =PJ02+TX-J02 | -X111 | 12A |  | 20-CP-PL-0010/L0015.4
| -WJ02-114 | 5 x 12 AWG XLPE | 5 | =PJ02+TCJ2-1/3 | -X15LC | 155 | =PJ02+TX-J02 | -X111 | 15A |  | 20-CP-PL-0010/L0015.4

## =PJ02+TCJ2-2_1
|  |  | SUBESTACIÓN PARINAS 500/220 kV | [7 empty] | DOCUMENTO N° SNN4008-Y-PRN-22-CP-LIST-0048
[11 empty] | Revisión N° 0 | Fecha: 06.03.2023
TABLA DE CONEXIONADO =PJ02+TCJ2-2/1
| Cable | Tipo de cable | Hilo | Desde |  |  | Hasta |  |  | Notas y referencias | Plano de referencia No.
Item | No. |  | No. | Equipo/TAG | Elemento/Bornera | Borne | Equipo/TAG | Elemento/Bornera | Borne
1 | -WJ02-115 | 5 x 12 AWG XLPE | 1 | =PJ02+TCJ2-2/1 | -X16LA | 155 | =PJ02+TX-J02 | -X211 | 13A |  | 20-CP-PL-0010/L0016.4
| -WJ02-115 | 5 x 12 AWG XLPE | 2 | =PJ02+TCJ2-2/1 | -X16LA | 154 | =PJ02+TX-J02 | -X211 | 10A |  | 20-CP-PL-0010/L0016.4
| -WJ02-115 | 5 x 12 AWG XLPE | 3 | =PJ02+TCJ2-2/1 | -X16LA | 153 | =PJ02+TX-J02 | -X211 | 7A |  | 20-CP-PL-0010/L0016.4
| -WJ02-115 | 5 x 12 AWG XLPE | 4 | =PJ02+TCJ2-2/1 | -X16LA | 152 | =PJ02+TX-J02 | -X211 | 4A |  | 20-CP-PL-0010/L0016.4
| -WJ02-115 | 5 x 12 AWG XLPE | 5 | =PJ02+TCJ2-2/1 | -X16LA | 151 | =PJ02+TX-J02 | -X211 | 1A |  | 20-CP-PL-0010/L0016.4
2 | -WJ02-118 | 5 x 12 AWG XLPE | 1 | =PJ02+TCJ2-2/1 | -X16LA | 255 | =PJ02+TX-J02 | -X212 | 13A |  | 20-CP-PL-0010/L0017.4
| -WJ02-118 | 5 x 12 AWG XLPE | 2 | =PJ02+TCJ2-2/1 | -X16LA | 254 | =PJ02+TX-J02 | -X212 | 10A |  | 20-CP-PL-0010/L0017.4
| -WJ02-118 | 5 x 12 AWG XLPE | 3 | =PJ02+TCJ2-2/1 | -X16LA | 253 | =PJ02+TX-J02 | -X212 | 7A |  | 20-CP-PL-0010/L0017.4
| -WJ02-118 | 5 x 12 AWG XLPE | 4 | =PJ02+TCJ2-2/1 | -X16LA | 252 | =PJ02+TX-J02 | -X212 | 4A |  | 20-CP-PL-0010/L0017.4
| -WJ02-118 | 5 x 12 AWG XLPE | 5 | =PJ02+TCJ2-2/1 | -X16LA | 251 | =PJ02+TX-J02 | -X212 | 1A |  | 20-CP-PL-0010/L0017.4
3 | -WJ02-121 | 5 x 12 AWG XLPE | 1 | =PJ02+TCJ2-2/1 | -X16LA | 355 | =PJ02+TX-J02 | -X213 | 13A |  | 20-CP-PL-0010/L0017.4
| -WJ02-121 | 5 x 12 AWG XLPE | 2 | =PJ02+TCJ2-2/1 | -X16LA | 354 | =PJ02+TX-J02 | -X213 | 10A |  | 20-CP-PL-0010/L0017.4
| -WJ02-121 | 5 x 12 AWG XLPE | 3 | =PJ02+TCJ2-2/1 | -X16LA | 353 | =PJ02+TX-J02 | -X213 | 7A |  | 20-CP-PL-0010/L0017.4
| -WJ02-121 | 5 x 12 AWG XLPE | 4 | =PJ02+TCJ2-2/1 | -X16LA | 352 | =PJ02+TX-J02 | -X213 | 4A |  | 20-CP-PL-0010/L0017.4
| -WJ02-121 | 5 x 12 AWG XLPE | 5 | =PJ02+TCJ2-2/1 | -X16LA | 351 | =PJ02+TX-J02 | -X213 | 1A |  | 20-CP-PL-0010/L0017.4
4 | -WJ02-124 | 5 x 12 AWG XLPE | 1 | =PJ02+TCJ2-2/1 | -X16LA | 455 | =PJ02+TX-J02 | -X214 | 13A |  | 20-CP-PL-0010/L0018.4
| -WJ02-124 | 5 x 12 AWG XLPE | 2 | =PJ02+TCJ2-2/1 | -X16LA | 454 | =PJ02+TX-J02 | -X214 | 10A |  | 20-CP-PL-0010/L0018.4
| -WJ02-124 | 5 x 12 AWG XLPE | 3 | =PJ02+TCJ2-2/1 | -X16LA | 453 | =PJ02+TX-J02 | -X214 | 7A |  | 20-CP-PL-0010/L0018.4
| -WJ02-124 | 5 x 12 AWG XLPE | 4 | =PJ02+TCJ2-2/1 | -X16LA | 452 | =PJ02+TX-J02 | -X214 | 4A |  | 20-CP-PL-0010/L0018.4
| -WJ02-124 | 5 x 12 AWG XLPE | 5 | =PJ02+TCJ2-2/1 | -X16LA | 451 | =PJ02+TX-J02 | -X214 | 1A |  | 20-CP-PL-0010/L0018.4
5 | -WJ02-127 | 5 x 12 AWG XLPE | 1 | =PJ02+TCJ2-2/1 | -X16LA | 555 | =PJ02+TX-J02 | -X215 | 13A |  | 20-CP-PL-0010/L0018.4
| -WJ02-127 | 5 x 12 AWG XLPE | 2 | =PJ02+TCJ2-2/1 | -X16LA | 554 | =PJ02+TX-J02 | -X215 | 10A |  | 20-CP-PL-0010/L0018.4
| -WJ02-127 | 5 x 12 AWG XLPE | 3 | =PJ02+TCJ2-2/1 | -X16LA | 553 | =PJ02+TX-J02 | -X215 | 7A |  | 20-CP-PL-0010/L0018.4
| -WJ02-127 | 5 x 12 AWG XLPE | 4 | =PJ02+TCJ2-2/1 | -X16LA | 552 | =PJ02+TX-J02 | -X215 | 4A |  | 20-CP-PL-0010/L0018.4
| -WJ02-127 | 5 x 12 AWG XLPE | 5 | =PJ02+TCJ2-2/1 | -X16LA | 551 | =PJ02+TX-J02 | -X215 | 1A |  | 20-CP-PL-0010/L0018.4

## =PJ02+TCJ2-2_2
|  |  | SUBESTACIÓN PARINAS 500/220 kV | [7 empty] | DOCUMENTO N° SNN4008-Y-PRN-22-CP-LIST-0048
[11 empty] | Revisión N° 0 | Fecha: 06.03.2023
TABLA DE CONEXIONADO =PJ02+TCJ2-2/2
| Cable | Tipo de cable | Hilo | Desde |  |  | Hasta |  |  | Notas y referencias | Plano de referencia No.
Item | No. |  | No. | Equipo/TAG | Elemento/Bornera | Borne | Equipo/TAG | Elemento/Bornera | Borne
1 | -WJ02-116 | 5 x 12 AWG XLPE | 1 | =PJ02+TCJ2-2/2 | -X16LB | 155 | =PJ02+TX-J02 | -X211 | 14A |  | 20-CP-PL-0010/L0016.4
| -WJ02-116 | 5 x 12 AWG XLPE | 2 | =PJ02+TCJ2-2/2 | -X16LB | 154 | =PJ02+TX-J02 | -X211 | 11A |  | 20-CP-PL-0010/L0016.4
| -WJ02-116 | 5 x 12 AWG XLPE | 3 | =PJ02+TCJ2-2/2 | -X16LB | 153 | =PJ02+TX-J02 | -X211 | 8A |  | 20-CP-PL-0010/L0016.4
| -WJ02-116 | 5 x 12 AWG XLPE | 4 | =PJ02+TCJ2-2/2 | -X16LB | 152 | =PJ02+TX-J02 | -X211 | 5A |  | 20-CP-PL-0010/L0016.4
| -WJ02-116 | 5 x 12 AWG XLPE | 5 | =PJ02+TCJ2-2/2 | -X16LB | 151 | =PJ02+TX-J02 | -X211 | 2A |  | 20-CP-PL-0010/L0016.4
2 | -WJ02-119 | 5 x 12 AWG XLPE | 1 | =PJ02+TCJ2-2/2 | -X16LB | 255 | =PJ02+TX-J02 | -X212 | 14A |  | 20-CP-PL-0010/L0017.4
| -WJ02-119 | 5 x 12 AWG XLPE | 2 | =PJ02+TCJ2-2/2 | -X16LB | 254 | =PJ02+TX-J02 | -X212 | 11A |  | 20-CP-PL-0010/L0017.4
| -WJ02-119 | 5 x 12 AWG XLPE | 3 | =PJ02+TCJ2-2/2 | -X16LB | 253 | =PJ02+TX-J02 | -X212 | 8A |  | 20-CP-PL-0010/L0017.4
| -WJ02-119 | 5 x 12 AWG XLPE | 4 | =PJ02+TCJ2-2/2 | -X16LB | 252 | =PJ02+TX-J02 | -X212 | 5A |  | 20-CP-PL-0010/L0017.4
| -WJ02-119 | 5 x 12 AWG XLPE | 5 | =PJ02+TCJ2-2/2 | -X16LB | 251 | =PJ02+TX-J02 | -X212 | 2A |  | 20-CP-PL-0010/L0017.4
3 | -WJ02-122 | 5 x 12 AWG XLPE | 1 | =PJ02+TCJ2-2/2 | -X16LB | 355 | =PJ02+TX-J02 | -X213 | 14A |  | 20-CP-PL-0010/L0017.4
| -WJ02-122 | 5 x 12 AWG XLPE | 2 | =PJ02+TCJ2-2/2 | -X16LB | 354 | =PJ02+TX-J02 | -X213 | 11A |  | 20-CP-PL-0010/L0017.4
| -WJ02-122 | 5 x 12 AWG XLPE | 3 | =PJ02+TCJ2-2/2 | -X16LB | 353 | =PJ02+TX-J02 | -X213 | 8A |  | 20-CP-PL-0010/L0017.4
| -WJ02-122 | 5 x 12 AWG XLPE | 4 | =PJ02+TCJ2-2/2 | -X16LB | 352 | =PJ02+TX-J02 | -X213 | 5A |  | 20-CP-PL-0010/L0017.4
| -WJ02-122 | 5 x 12 AWG XLPE | 5 | =PJ02+TCJ2-2/2 | -X16LB | 351 | =PJ02+TX-J02 | -X213 | 2A |  | 20-CP-PL-0010/L0017.4
4 | -WJ02-125 | 5 x 12 AWG XLPE | 1 | =PJ02+TCJ2-2/2 | -X16LB | 455 | =PJ02+TX-J02 | -X214 | 14A |  | 20-CP-PL-0010/L0018.4
| -WJ02-125 | 5 x 12 AWG XLPE | 2 | =PJ02+TCJ2-2/2 | -X16LB | 454 | =PJ02+TX-J02 | -X214 | 11A |  | 20-CP-PL-0010/L0018.4
| -WJ02-125 | 5 x 12 AWG XLPE | 3 | =PJ02+TCJ2-2/2 | -X16LB | 453 | =PJ02+TX-J02 | -X214 | 8A |  | 20-CP-PL-0010/L0018.4
| -WJ02-125 | 5 x 12 AWG XLPE | 4 | =PJ02+TCJ2-2/2 | -X16LB | 452 | =PJ02+TX-J02 | -X214 | 5A |  | 20-CP-PL-0010/L0018.4
| -WJ02-125 | 5 x 12 AWG XLPE | 5 | =PJ02+TCJ2-2/2 | -X16LB | 451 | =PJ02+TX-J02 | -X214 | 2A |  | 20-CP-PL-0010/L0018.4
5 | -WJ02-128 | 5 x 12 AWG XLPE | 1 | =PJ02+TCJ2-2/2 | -X16LB | 555 | =PJ02+TX-J02 | -X215 | 14A |  | 20-CP-PL-0010/L0018.4
| -WJ02-128 | 5 x 12 AWG XLPE | 2 | =PJ02+TCJ2-2/2 | -X16LB | 554 | =PJ02+TX-J02 | -X215 | 11A |  | 20-CP-PL-0010/L0018.4
| -WJ02-128 | 5 x 12 AWG XLPE | 3 | =PJ02+TCJ2-2/2 | -X16LB | 553 | =PJ02+TX-J02 | -X215 | 8A |  | 20-CP-PL-0010/L0018.4
| -WJ02-128 | 5 x 12 AWG XLPE | 4 | =PJ02+TCJ2-2/2 | -X16LB | 552 | =PJ02+TX-J02 | -X215 | 5A |  | 20-CP-PL-0010/L0018.4
| -WJ02-128 | 5 x 12 AWG XLPE | 5 | =PJ02+TCJ2-2/2 | -X16LB | 551 | =PJ02+TX-J02 | -X215 | 2A |  | 20-CP-PL-0010/L0018.4

## =PJ02+TCJ2-2_3
|  |  | SUBESTACIÓN PARINAS 500/220 kV | [7 empty] | DOCUMENTO N° SNN4008-Y-PRN-22-CP-LIST-0048
[11 empty] | Revisión N° 0 | Fecha: 06.03.2023
TABLA DE CONEXIONADO =PJ02+TCJ2-2/3
| Cable | Tipo de cable | Hilo | Desde |  |  | Hasta |  |  | Notas y referencias | Plano de referencia No.
Item | No. |  | No. | Equipo/TAG | Elemento/Bornera | Borne | Equipo/TAG | Elemento/Bornera | Borne
1 | -WJ02-117 | 5 x 12 AWG XLPE | 1 | =PJ02+TCJ2-2/3 | -X16LC | 155 | =PJ02+TX-J02 | -X211 | 15A |  | 20-CP-PL-0010/L0016.4
| -WJ02-117 | 5 x 12 AWG XLPE | 2 | =PJ02+TCJ2-2/3 | -X16LC | 154 | =PJ02+TX-J02 | -X211 | 12A |  | 20-CP-PL-0010/L0016.4
| -WJ02-117 | 5 x 12 AWG XLPE | 3 | =PJ02+TCJ2-2/3 | -X16LC | 153 | =PJ02+TX-J02 | -X211 | 9A |  | 20-CP-PL-0010/L0016.4
| -WJ02-117 | 5 x 12 AWG XLPE | 4 | =PJ02+TCJ2-2/3 | -X16LC | 152 | =PJ02+TX-J02 | -X211 | 6A |  | 20-CP-PL-0010/L0016.4
| -WJ02-117 | 5 x 12 AWG XLPE | 5 | =PJ02+TCJ2-2/3 | -X16LC | 151 | =PJ02+TX-J02 | -X211 | 3A |  | 20-CP-PL-0010/L0016.4
2 | -WJ02-120 | 5 x 12 AWG XLPE | 1 | =PJ02+TCJ2-2/3 | -X16LC | 255 | =PJ02+TX-J02 | -X212 | 15A |  | 20-CP-PL-0010/L0017.4
| -WJ02-120 | 5 x 12 AWG XLPE | 2 | =PJ02+TCJ2-2/3 | -X16LC | 254 | =PJ02+TX-J02 | -X212 | 12A |  | 20-CP-PL-0010/L0017.4
| -WJ02-120 | 5 x 12 AWG XLPE | 3 | =PJ02+TCJ2-2/3 | -X16LC | 253 | =PJ02+TX-J02 | -X212 | 9A |  | 20-CP-PL-0010/L0017.4
| -WJ02-120 | 5 x 12 AWG XLPE | 4 | =PJ02+TCJ2-2/3 | -X16LC | 252 | =PJ02+TX-J02 | -X212 | 6A |  | 20-CP-PL-0010/L0017.4
| -WJ02-120 | 5 x 12 AWG XLPE | 5 | =PJ02+TCJ2-2/3 | -X16LC | 251 | =PJ02+TX-J02 | -X212 | 3A |  | 20-CP-PL-0010/L0017.4
3 | -WJ02-123 | 5 x 12 AWG XLPE | 1 | =PJ02+TCJ2-2/3 | -X16LC | 355 | =PJ02+TX-J02 | -X213 | 15A |  | 20-CP-PL-0010/L0017.4
| -WJ02-123 | 5 x 12 AWG XLPE | 2 | =PJ02+TCJ2-2/3 | -X16LC | 354 | =PJ02+TX-J02 | -X213 | 12A |  | 20-CP-PL-0010/L0017.4
| -WJ02-123 | 5 x 12 AWG XLPE | 3 | =PJ02+TCJ2-2/3 | -X16LC | 353 | =PJ02+TX-J02 | -X213 | 9A |  | 20-CP-PL-0010/L0017.4
| -WJ02-123 | 5 x 12 AWG XLPE | 4 | =PJ02+TCJ2-2/3 | -X16LC | 352 | =PJ02+TX-J02 | -X213 | 6A |  | 20-CP-PL-0010/L0017.4
| -WJ02-123 | 5 x 12 AWG XLPE | 5 | =PJ02+TCJ2-2/3 | -X16LC | 351 | =PJ02+TX-J02 | -X213 | 3A |  | 20-CP-PL-0010/L0017.4
4 | -WJ02-126 | 5 x 12 AWG XLPE | 1 | =PJ02+TCJ2-2/3 | -X16LC | 455 | =PJ02+TX-J02 | -X214 | 15A |  | 20-CP-PL-0010/L0018.4
| -WJ02-126 | 5 x 12 AWG XLPE | 2 | =PJ02+TCJ2-2/3 | -X16LC | 454 | =PJ02+TX-J02 | -X214 | 12A |  | 20-CP-PL-0010/L0018.4
| -WJ02-126 | 5 x 12 AWG XLPE | 3 | =PJ02+TCJ2-2/3 | -X16LC | 453 | =PJ02+TX-J02 | -X214 | 9A |  | 20-CP-PL-0010/L0018.4
| -WJ02-126 | 5 x 12 AWG XLPE | 4 | =PJ02+TCJ2-2/3 | -X16LC | 452 | =PJ02+TX-J02 | -X214 | 6A |  | 20-CP-PL-0010/L0018.4
| -WJ02-126 | 5 x 12 AWG XLPE | 5 | =PJ02+TCJ2-2/3 | -X16LC | 451 | =PJ02+TX-J02 | -X214 | 3A |  | 20-CP-PL-0010/L0018.4
5 | -WJ02-129 | 5 x 12 AWG XLPE | 1 | =PJ02+TCJ2-2/3 | -X16LC | 555 | =PJ02+TX-J02 | -X215 | 15A |  | 20-CP-PL-0010/L0018.4
| -WJ02-129 | 5 x 12 AWG XLPE | 2 | =PJ02+TCJ2-2/3 | -X16LC | 554 | =PJ02+TX-J02 | -X215 | 12A |  | 20-CP-PL-0010/L0018.4
| -WJ02-129 | 5 x 12 AWG XLPE | 3 | =PJ02+TCJ2-2/3 | -X16LC | 553 | =PJ02+TX-J02 | -X215 | 9A |  | 20-CP-PL-0010/L0018.4
| -WJ02-129 | 5 x 12 AWG XLPE | 4 | =PJ02+TCJ2-2/3 | -X16LC | 552 | =PJ02+TX-J02 | -X215 | 6A |  | 20-CP-PL-0010/L0018.4
| -WJ02-129 | 5 x 12 AWG XLPE | 5 | =PJ02+TCJ2-2/3 | -X16LC | 551 | =PJ02+TX-J02 | -X215 | 3A |  | 20-CP-PL-0010/L0018.4

## =PJ02+TX-J02
|  |  | SUBESTACIÓN PARINAS 500/220 kV | [7 empty] | DOCUMENTO N° SNN4008-Y-PRN-22-CP-LIST-0048
[11 empty] | Revisión N° 0 | Fecha: 06.03.2023
TABLA DE CONEXIONADO =PJ02+TX-J02
| Cable | Tipo de cable | Hilo | Desde |  |  | Hasta |  |  | Notas y referencias | Plano de referencia No.
Item | No. |  | No. | Equipo/TAG | Elemento/Bornera | Borne | Equipo/TAG | Elemento/Bornera | Borne
1 | -CANE4.1-JD1 | 2 x 8 AWG XLPE | 1 | =PJ02+TX-J02 | -XCA | 1 | =PJ02+89J2-1 | -XT1 | 20A |  | 20-CP-PL-0010/L0042.8
| -CANE4.1-JD1 | 2 x 8 AWG XLPE | 2 | =PJ02+TX-J02 | -XCA | 3 | =PJ02+89J2-1 | -XT1 | 21A |  | 20-CP-PL-0010/L0042.8
2 | -CANE4.2-JD1 | 2 x 8 AWG XLPE | 1 | =PJ02+TX-J02 | -XCA | 2 | =PJ02+89J2-2 | -XT1 | 20 |  | 20-CP-PL-0010/L0043.3
| -CANE4.2-JD1 | 2 x 8 AWG XLPE | 2 | =PJ02+TX-J02 | -XCA | 4 | =PJ02+89J2-2 | -XT1 | 21 |  | 20-CP-PL-0010/L0043.3
3 | -WJ02-100 | 5 x 12 AWG XLPE | 1 | =PJ02+TX-J02 | -X115 | 1A | =PJ02+TCJ2-1/1 | -X15LA | 551 |  | 20-CP-PL-0010/L0013.4
| -WJ02-100 | 5 x 12 AWG XLPE | 2 | =PJ02+TX-J02 | -X115 | 4A | =PJ02+TCJ2-1/1 | -X15LA | 552 |  | 20-CP-PL-0010/L0013.4
| -WJ02-100 | 5 x 12 AWG XLPE | 3 | =PJ02+TX-J02 | -X115 | 7A | =PJ02+TCJ2-1/1 | -X15LA | 553 |  | 20-CP-PL-0010/L0013.4
| -WJ02-100 | 5 x 12 AWG XLPE | 4 | =PJ02+TX-J02 | -X115 | 10A | =PJ02+TCJ2-1/1 | -X15LA | 554 |  | 20-CP-PL-0010/L0013.4
| -WJ02-100 | 5 x 12 AWG XLPE | 5 | =PJ02+TX-J02 | -X115 | 13A | =PJ02+TCJ2-1/1 | -X15LA | 555 |  | 20-CP-PL-0010/L0013.4
4 | -WJ02-101 | 5 x 12 AWG XLPE | 1 | =PJ02+TX-J02 | -X115 | 2A | =PJ02+TCJ2-1/2 | -X15LB | 551 |  | 20-CP-PL-0010/L0013.4
| -WJ02-101 | 5 x 12 AWG XLPE | 2 | =PJ02+TX-J02 | -X115 | 5A | =PJ02+TCJ2-1/2 | -X15LB | 552 |  | 20-CP-PL-0010/L0013.4
| -WJ02-101 | 5 x 12 AWG XLPE | 3 | =PJ02+TX-J02 | -X115 | 8A | =PJ02+TCJ2-1/2 | -X15LB | 553 |  | 20-CP-PL-0010/L0013.4
| -WJ02-101 | 5 x 12 AWG XLPE | 4 | =PJ02+TX-J02 | -X115 | 11A | =PJ02+TCJ2-1/2 | -X15LB | 554 |  | 20-CP-PL-0010/L0013.4
| -WJ02-101 | 5 x 12 AWG XLPE | 5 | =PJ02+TX-J02 | -X115 | 14A | =PJ02+TCJ2-1/2 | -X15LB | 555 |  | 20-CP-PL-0010/L0013.4
5 | -WJ02-102 | 5 x 12 AWG XLPE | 1 | =PJ02+TX-J02 | -X115 | 3A | =PJ02+TCJ2-1/3 | -X15LC | 551 |  | 20-CP-PL-0010/L0013.4
| -WJ02-102 | 5 x 12 AWG XLPE | 2 | =PJ02+TX-J02 | -X115 | 6A | =PJ02+TCJ2-1/3 | -X15LC | 552 |  | 20-CP-PL-0010/L0013.4
| -WJ02-102 | 5 x 12 AWG XLPE | 3 | =PJ02+TX-J02 | -X115 | 9A | =PJ02+TCJ2-1/3 | -X15LC | 553 |  | 20-CP-PL-0010/L0013.4
| -WJ02-102 | 5 x 12 AWG XLPE | 4 | =PJ02+TX-J02 | -X115 | 12A | =PJ02+TCJ2-1/3 | -X15LC | 554 |  | 20-CP-PL-0010/L0013.4
| -WJ02-102 | 5 x 12 AWG XLPE | 5 | =PJ02+TX-J02 | -X115 | 15A | =PJ02+TCJ2-1/3 | -X15LC | 555 |  | 20-CP-PL-0010/L0013.4
6 | -WJ02-103 | 5 x 12 AWG XLPE | 1 | =PJ02+TX-J02 | -X114 | 1A | =PJ02+TCJ2-1/1 | -X15LA | 451 |  | 20-CP-PL-0010/L0014.4
| -WJ02-103 | 5 x 12 AWG XLPE | 2 | =PJ02+TX-J02 | -X114 | 4A | =PJ02+TCJ2-1/1 | -X15LA | 452 |  | 20-CP-PL-0010/L0014.4
| -WJ02-103 | 5 x 12 AWG XLPE | 3 | =PJ02+TX-J02 | -X114 | 7A | =PJ02+TCJ2-1/1 | -X15LA | 453 |  | 20-CP-PL-0010/L0014.4
| -WJ02-103 | 5 x 12 AWG XLPE | 4 | =PJ02+TX-J02 | -X114 | 10A | =PJ02+TCJ2-1/1 | -X15LA | 454 |  | 20-CP-PL-0010/L0014.4
| -WJ02-103 | 5 x 12 AWG XLPE | 5 | =PJ02+TX-J02 | -X114 | 13A | =PJ02+TCJ2-1/1 | -X15LA | 455 |  | 20-CP-PL-0010/L0014.4
7 | -WJ02-104 | 5 x 12 AWG XLPE | 1 | =PJ02+TX-J02 | -X114 | 2A | =PJ02+TCJ2-1/2 | -X15LB | 451 |  | 20-CP-PL-0010/L0014.4
| -WJ02-104 | 5 x 12 AWG XLPE | 2 | =PJ02+TX-J02 | -X114 | 5A | =PJ02+TCJ2-1/2 | -X15LB | 452 |  | 20-CP-PL-0010/L0014.4
| -WJ02-104 | 5 x 12 AWG XLPE | 3 | =PJ02+TX-J02 | -X114 | 8A | =PJ02+TCJ2-1/2 | -X15LB | 453 |  | 20-CP-PL-0010/L0014.4
| -WJ02-104 | 5 x 12 AWG XLPE | 4 | =PJ02+TX-J02 | -X114 | 11A | =PJ02+TCJ2-1/2 | -X15LB | 454 |  | 20-CP-PL-0010/L0014.4
| -WJ02-104 | 5 x 12 AWG XLPE | 5 | =PJ02+TX-J02 | -X114 | 14A | =PJ02+TCJ2-1/2 | -X15LB | 455 |  | 20-CP-PL-0010/L0014.4
8 | -WJ02-105 | 5 x 12 AWG XLPE | 1 | =PJ02+TX-J02 | -X114 | 3A | =PJ02+TCJ2-1/3 | -X15LC | 451 |  | 20-CP-PL-0010/L0014.4
| -WJ02-105 | 5 x 12 AWG XLPE | 2 | =PJ02+TX-J02 | -X114 | 6A | =PJ02+TCJ2-1/3 | -X15LC | 452 |  | 20-CP-PL-0010/L0014.4
| -WJ02-105 | 5 x 12 AWG XLPE | 3 | =PJ02+TX-J02 | -X114 | 9A | =PJ02+TCJ2-1/3 | -X15LC | 453 |  | 20-CP-PL-0010/L0014.4
| -WJ02-105 | 5 x 12 AWG XLPE | 4 | =PJ02+TX-J02 | -X114 | 12A | =PJ02+TCJ2-1/3 | -X15LC | 454 |  | 20-CP-PL-0010/L0014.4
| -WJ02-105 | 5 x 12 AWG XLPE | 5 | =PJ02+TX-J02 | -X114 | 15A | =PJ02+TCJ2-1/3 | -X15LC | 455 |  | 20-CP-PL-0010/L0014.4
9 | -WJ02-106 | 5 x 12 AWG XLPE | 1 | =PJ02+TX-J02 | -X113 | 1A | =PJ02+TCJ2-1/1 | -X15LA | 351 |  | 20-CP-PL-0010/L0014.4
| -WJ02-106 | 5 x 12 AWG XLPE | 2 | =PJ02+TX-J02 | -X113 | 4A | =PJ02+TCJ2-1/1 | -X15LA | 352 |  | 20-CP-PL-0010/L0014.4
| -WJ02-106 | 5 x 12 AWG XLPE | 3 | =PJ02+TX-J02 | -X113 | 7A | =PJ02+TCJ2-1/1 | -X15LA | 353 |  | 20-CP-PL-0010/L0014.4
| -WJ02-106 | 5 x 12 AWG XLPE | 4 | =PJ02+TX-J02 | -X113 | 10A | =PJ02+TCJ2-1/1 | -X15LA | 354 |  | 20-CP-PL-0010/L0014.4
| -WJ02-106 | 5 x 12 AWG XLPE | 5 | =PJ02+TX-J02 | -X113 | 13A | =PJ02+TCJ2-1/1 | -X15LA | 355 |  | 20-CP-PL-0010/L0014.4
10 | -WJ02-107 | 5 x 12 AWG XLPE | 1 | =PJ02+TX-J02 | -X113 | 2A | =PJ02+TCJ2-1/2 | -X15LB | 351 |  | 20-CP-PL-0010/L0014.4
| -WJ02-107 | 5 x 12 AWG XLPE | 2 | =PJ02+TX-J02 | -X113 | 5A | =PJ02+TCJ2-1/2 | -X15LB | 352 |  | 20-CP-PL-0010/L0014.4
| -WJ02-107 | 5 x 12 AWG XLPE | 3 | =PJ02+TX-J02 | -X113 | 8A | =PJ02+TCJ2-1/2 | -X15LB | 353 |  | 20-CP-PL-0010/L0014.4
| -WJ02-107 | 5 x 12 AWG XLPE | 4 | =PJ02+TX-J02 | -X113 | 11A | =PJ02+TCJ2-1/2 | -X15LB | 354 |  | 20-CP-PL-0010/L0014.4
| -WJ02-107 | 5 x 12 AWG XLPE | 5 | =PJ02+TX-J02 | -X113 | 14A | =PJ02+TCJ2-1/2 | -X15LB | 355 |  | 20-CP-PL-0010/L0014.4
11 | -WJ02-108 | 5 x 12 AWG XLPE | 1 | =PJ02+TX-J02 | -X113 | 3A | =PJ02+TCJ2-1/3 | -X15LC | 351 |  | 20-CP-PL-0010/L0014.4
| -WJ02-108 | 5 x 12 AWG XLPE | 2 | =PJ02+TX-J02 | -X113 | 6A | =PJ02+TCJ2-1/3 | -X15LC | 352 |  | 20-CP-PL-0010/L0014.4
| -WJ02-108 | 5 x 12 AWG XLPE | 3 | =PJ02+TX-J02 | -X113 | 9A | =PJ02+TCJ2-1/3 | -X15LC | 353 |  | 20-CP-PL-0010/L0014.4
| -WJ02-108 | 5 x 12 AWG XLPE | 4 | =PJ02+TX-J02 | -X113 | 12A | =PJ02+TCJ2-1/3 | -X15LC | 354 |  | 20-CP-PL-0010/L0014.4
| -WJ02-108 | 5 x 12 AWG XLPE | 5 | =PJ02+TX-J02 | -X113 | 15A | =PJ02+TCJ2-1/3 | -X15LC | 355 |  | 20-CP-PL-0010/L0014.4
12 | -WJ02-109 | 5 x 12 AWG XLPE | 1 | =PJ02+TX-J02 | -X112 | 1A | =PJ02+TCJ2-1/1 | -X15LA | 251 |  | 20-CP-PL-0010/L0015.4
| -WJ02-109 | 5 x 12 AWG XLPE | 2 | =PJ02+TX-J02 | -X112 | 4A | =PJ02+TCJ2-1/1 | -X15LA | 252 |  | 20-CP-PL-0010/L0015.4
| -WJ02-109 | 5 x 12 AWG XLPE | 3 | =PJ02+TX-J02 | -X112 | 7A | =PJ02+TCJ2-1/1 | -X15LA | 253 |  | 20-CP-PL-0010/L0015.4
| -WJ02-109 | 5 x 12 AWG XLPE | 4 | =PJ02+TX-J02 | -X112 | 10A | =PJ02+TCJ2-1/1 | -X15LA | 254 |  | 20-CP-PL-0010/L0015.4
| -WJ02-109 | 5 x 12 AWG XLPE | 5 | =PJ02+TX-J02 | -X112 | 13A | =PJ02+TCJ2-1/1 | -X15LA | 255 |  | 20-CP-PL-0010/L0015.4
13 | -WJ02-110 | 5 x 12 AWG XLPE | 1 | =PJ02+TX-J02 | -X112 | 2A | =PJ02+TCJ2-1/2 | -X15LB | 251 |  | 20-CP-PL-0010/L0015.4
| -WJ02-110 | 5 x 12 AWG XLPE | 2 | =PJ02+TX-J02 | -X112 | 5A | =PJ02+TCJ2-1/2 | -X15LB | 252 |  | 20-CP-PL-0010/L0015.4
| -WJ02-110 | 5 x 12 AWG XLPE | 3 | =PJ02+TX-J02 | -X112 | 8A | =PJ02+TCJ2-1/2 | -X15LB | 253 |  | 20-CP-PL-0010/L0015.4
| -WJ02-110 | 5 x 12 AWG XLPE | 4 | =PJ02+TX-J02 | -X112 | 11A | =PJ02+TCJ2-1/2 | -X15LB | 254 |  | 20-CP-PL-0010/L0015.4
| -WJ02-110 | 5 x 12 AWG XLPE | 5 | =PJ02+TX-J02 | -X112 | 14A | =PJ02+TCJ2-1/2 | -X15LB | 255 |  | 20-CP-PL-0010/L0015.4
14 | -WJ02-111 | 5 x 12 AWG XLPE | 1 | =PJ02+TX-J02 | -X112 | 3A | =PJ02+TCJ2-1/3 | -X15LC | 251 |  | 20-CP-PL-0010/L0015.4
| -WJ02-111 | 5 x 12 AWG XLPE | 2 | =PJ02+TX-J02 | -X112 | 6A | =PJ02+TCJ2-1/3 | -X15LC | 252 |  | 20-CP-PL-0010/L0015.4
| -WJ02-111 | 5 x 12 AWG XLPE | 3 | =PJ02+TX-J02 | -X112 | 9A | =PJ02+TCJ2-1/3 | -X15LC | 253 |  | 20-CP-PL-0010/L0015.4
| -WJ02-111 | 5 x 12 AWG XLPE | 4 | =PJ02+TX-J02 | -X112 | 12A | =PJ02+TCJ2-1/3 | -X15LC | 254 |  | 20-CP-PL-0010/L0015.4
| -WJ02-111 | 5 x 12 AWG XLPE | 5 | =PJ02+TX-J02 | -X112 | 15A | =PJ02+TCJ2-1/3 | -X15LC | 255 |  | 20-CP-PL-0010/L0015.4
15 | -WJ02-112 | 5 x 12 AWG XLPE | 1 | =PJ02+TX-J02 | -X111 | 1A | =PJ02+TCJ2-1/1 | -X15LA | 151 |  | 20-CP-PL-0010/L0015.4
| -WJ02-112 | 5 x 12 AWG XLPE | 2 | =PJ02+TX-J02 | -X111 | 4A | =PJ02+TCJ2-1/1 | -X15LA | 152 |  | 20-CP-PL-0010/L0015.4
| -WJ02-112 | 5 x 12 AWG XLPE | 3 | =PJ02+TX-J02 | -X111 | 7A | =PJ02+TCJ2-1/1 | -X15LA | 153 |  | 20-CP-PL-0010/L0015.4
| -WJ02-112 | 5 x 12 AWG XLPE | 4 | =PJ02+TX-J02 | -X111 | 10A | =PJ02+TCJ2-1/1 | -X15LA | 154 |  | 20-CP-PL-0010/L0015.4
| -WJ02-112 | 5 x 12 AWG XLPE | 5 | =PJ02+TX-J02 | -X111 | 13A | =PJ02+TCJ2-1/1 | -X15LA | 155 |  | 20-CP-PL-0010/L0015.4
16 | -WJ02-113 | 5 x 12 AWG XLPE | 1 | =PJ02+TX-J02 | -X111 | 2A | =PJ02+TCJ2-1/2 | -X15LB | 151 |  | 20-CP-PL-0010/L0015.4
| -WJ02-113 | 5 x 12 AWG XLPE | 2 | =PJ02+TX-J02 | -X111 | 5A | =PJ02+TCJ2-1/2 | -X15LB | 152 |  | 20-CP-PL-0010/L0015.4
| -WJ02-113 | 5 x 12 AWG XLPE | 3 | =PJ02+TX-J02 | -X111 | 8A | =PJ02+TCJ2-1/2 | -X15LB | 153 |  | 20-CP-PL-0010/L0015.4
| -WJ02-113 | 5 x 12 AWG XLPE | 4 | =PJ02+TX-J02 | -X111 | 11A | =PJ02+TCJ2-1/2 | -X15LB | 154 |  | 20-CP-PL-0010/L0015.4
| -WJ02-113 | 5 x 12 AWG XLPE | 5 | =PJ02+TX-J02 | -X111 | 14A | =PJ02+TCJ2-1/2 | -X15LB | 155 |  | 20-CP-PL-0010/L0015.4
17 | -WJ02-114 | 5 x 12 AWG XLPE | 1 | =PJ02+TX-J02 | -X111 | 3A | =PJ02+TCJ2-1/3 | -X15LC | 151 |  | 20-CP-PL-0010/L0015.4
| -WJ02-114 | 5 x 12 AWG XLPE | 2 | =PJ02+TX-J02 | -X111 | 6A | =PJ02+TCJ2-1/3 | -X15LC | 152 |  | 20-CP-PL-0010/L0015.4
| -WJ02-114 | 5 x 12 AWG XLPE | 3 | =PJ02+TX-J02 | -X111 | 9A | =PJ02+TCJ2-1/3 | -X15LC | 153 |  | 20-CP-PL-0010/L0015.4
| -WJ02-114 | 5 x 12 AWG XLPE | 4 | =PJ02+TX-J02 | -X111 | 12A | =PJ02+TCJ2-1/3 | -X15LC | 154 |  | 20-CP-PL-0010/L0015.4
| -WJ02-114 | 5 x 12 AWG XLPE | 5 | =PJ02+TX-J02 | -X111 | 15A | =PJ02+TCJ2-1/3 | -X15LC | 155 |  | 20-CP-PL-0010/L0015.4
18 | -WJ02-115 | 5 x 12 AWG XLPE | 1 | =PJ02+TX-J02 | -X211 | 13A | =PJ02+TCJ2-2/1 | -X16LA | 155 |  | 20-CP-PL-0010/L0016.4
| -WJ02-115 | 5 x 12 AWG XLPE | 2 | =PJ02+TX-J02 | -X211 | 10A | =PJ02+TCJ2-2/1 | -X16LA | 154 |  | 20-CP-PL-0010/L0016.4
| -WJ02-115 | 5 x 12 AWG XLPE | 3 | =PJ02+TX-J02 | -X211 | 7A | =PJ02+TCJ2-2/1 | -X16LA | 153 |  | 20-CP-PL-0010/L0016.4
| -WJ02-115 | 5 x 12 AWG XLPE | 4 | =PJ02+TX-J02 | -X211 | 4A | =PJ02+TCJ2-2/1 | -X16LA | 152 |  | 20-CP-PL-0010/L0016.4
| -WJ02-115 | 5 x 12 AWG XLPE | 5 | =PJ02+TX-J02 | -X211 | 1A | =PJ02+TCJ2-2/1 | -X16LA | 151 |  | 20-CP-PL-0010/L0016.4
19 | -WJ02-116 | 5 x 12 AWG XLPE | 1 | =PJ02+TX-J02 | -X211 | 14A | =PJ02+TCJ2-2/2 | -X16LB | 155 |  | 20-CP-PL-0010/L0016.4
| -WJ02-116 | 5 x 12 AWG XLPE | 2 | =PJ02+TX-J02 | -X211 | 11A | =PJ02+TCJ2-2/2 | -X16LB | 154 |  | 20-CP-PL-0010/L0016.4
| -WJ02-116 | 5 x 12 AWG XLPE | 3 | =PJ02+TX-J02 | -X211 | 8A | =PJ02+TCJ2-2/2 | -X16LB | 153 |  | 20-CP-PL-0010/L0016.4
| -WJ02-116 | 5 x 12 AWG XLPE | 4 | =PJ02+TX-J02 | -X211 | 5A | =PJ02+TCJ2-2/2 | -X16LB | 152 |  | 20-CP-PL-0010/L0016.4
| -WJ02-116 | 5 x 12 AWG XLPE | 5 | =PJ02+TX-J02 | -X211 | 2A | =PJ02+TCJ2-2/2 | -X16LB | 151 |  | 20-CP-PL-0010/L0016.4
20 | -WJ02-117 | 5 x 12 AWG XLPE | 1 | =PJ02+TX-J02 | -X211 | 15A | =PJ02+TCJ2-2/3 | -X16LC | 155 |  | 20-CP-PL-0010/L0016.4
| -WJ02-117 | 5 x 12 AWG XLPE | 2 | =PJ02+TX-J02 | -X211 | 12A | =PJ02+TCJ2-2/3 | -X16LC | 154 |  | 20-CP-PL-0010/L0016.4
| -WJ02-117 | 5 x 12 AWG XLPE | 3 | =PJ02+TX-J02 | -X211 | 9A | =PJ02+TCJ2-2/3 | -X16LC | 153 |  | 20-CP-PL-0010/L0016.4
| -WJ02-117 | 5 x 12 AWG XLPE | 4 | =PJ02+TX-J02 | -X211 | 6A | =PJ02+TCJ2-2/3 | -X16LC | 152 |  | 20-CP-PL-0010/L0016.4
| -WJ02-117 | 5 x 12 AWG XLPE | 5 | =PJ02+TX-J02 | -X211 | 3A | =PJ02+TCJ2-2/3 | -X16LC | 151 |  | 20-CP-PL-0010/L0016.4
21 | -WJ02-118 | 5 x 12 AWG XLPE | 1 | =PJ02+TX-J02 | -X212 | 13A | =PJ02+TCJ2-2/1 | -X16LA | 255 |  | 20-CP-PL-0010/L0017.4
| -WJ02-118 | 5 x 12 AWG XLPE | 2 | =PJ02+TX-J02 | -X212 | 10A | =PJ02+TCJ2-2/1 | -X16LA | 254 |  | 20-CP-PL-0010/L0017.4
| -WJ02-118 | 5 x 12 AWG XLPE | 3 | =PJ02+TX-J02 | -X212 | 7A | =PJ02+TCJ2-2/1 | -X16LA | 253 |  | 20-CP-PL-0010/L0017.4
| -WJ02-118 | 5 x 12 AWG XLPE | 4 | =PJ02+TX-J02 | -X212 | 4A | =PJ02+TCJ2-2/1 | -X16LA | 252 |  | 20-CP-PL-0010/L0017.4
| -WJ02-118 | 5 x 12 AWG XLPE | 5 | =PJ02+TX-J02 | -X212 | 1A | =PJ02+TCJ2-2/1 | -X16LA | 251 |  | 20-CP-PL-0010/L0017.4
22 | -WJ02-119 | 5 x 12 AWG XLPE | 1 | =PJ02+TX-J02 | -X212 | 14A | =PJ02+TCJ2-2/2 | -X16LB | 255 |  | 20-CP-PL-0010/L0017.4
| -WJ02-119 | 5 x 12 AWG XLPE | 2 | =PJ02+TX-J02 | -X212 | 11A | =PJ02+TCJ2-2/2 | -X16LB | 254 |  | 20-CP-PL-0010/L0017.4
| -WJ02-119 | 5 x 12 AWG XLPE | 3 | =PJ02+TX-J02 | -X212 | 8A | =PJ02+TCJ2-2/2 | -X16LB | 253 |  | 20-CP-PL-0010/L0017.4
| -WJ02-119 | 5 x 12 AWG XLPE | 4 | =PJ02+TX-J02 | -X212 | 5A | =PJ02+TCJ2-2/2 | -X16LB | 252 |  | 20-CP-PL-0010/L0017.4
| -WJ02-119 | 5 x 12 AWG XLPE | 5 | =PJ02+TX-J02 | -X212 | 2A | =PJ02+TCJ2-2/2 | -X16LB | 251 |  | 20-CP-PL-0010/L0017.4
23 | -WJ02-120 | 5 x 12 AWG XLPE | 1 | =PJ02+TX-J02 | -X212 | 15A | =PJ02+TCJ2-2/3 | -X16LC | 255 |  | 20-CP-PL-0010/L0017.4
| -WJ02-120 | 5 x 12 AWG XLPE | 2 | =PJ02+TX-J02 | -X212 | 12A | =PJ02+TCJ2-2/3 | -X16LC | 254 |  | 20-CP-PL-0010/L0017.4
| -WJ02-120 | 5 x 12 AWG XLPE | 3 | =PJ02+TX-J02 | -X212 | 9A | =PJ02+TCJ2-2/3 | -X16LC | 253 |  | 20-CP-PL-0010/L0017.4
| -WJ02-120 | 5 x 12 AWG XLPE | 4 | =PJ02+TX-J02 | -X212 | 6A | =PJ02+TCJ2-2/3 | -X16LC | 252 |  | 20-CP-PL-0010/L0017.4
| -WJ02-120 | 5 x 12 AWG XLPE | 5 | =PJ02+TX-J02 | -X212 | 3A | =PJ02+TCJ2-2/3 | -X16LC | 251 |  | 20-CP-PL-0010/L0017.4
24 | -WJ02-121 | 5 x 12 AWG XLPE | 1 | =PJ02+TX-J02 | -X213 | 13A | =PJ02+TCJ2-2/1 | -X16LA | 355 |  | 20-CP-PL-0010/L0017.4
| -WJ02-121 | 5 x 12 AWG XLPE | 2 | =PJ02+TX-J02 | -X213 | 10A | =PJ02+TCJ2-2/1 | -X16LA | 354 |  | 20-CP-PL-0010/L0017.4
| -WJ02-121 | 5 x 12 AWG XLPE | 3 | =PJ02+TX-J02 | -X213 | 7A | =PJ02+TCJ2-2/1 | -X16LA | 353 |  | 20-CP-PL-0010/L0017.4
| -WJ02-121 | 5 x 12 AWG XLPE | 4 | =PJ02+TX-J02 | -X213 | 4A | =PJ02+TCJ2-2/1 | -X16LA | 352 |  | 20-CP-PL-0010/L0017.4
| -WJ02-121 | 5 x 12 AWG XLPE | 5 | =PJ02+TX-J02 | -X213 | 1A | =PJ02+TCJ2-2/1 | -X16LA | 351 |  | 20-CP-PL-0010/L0017.4
25 | -WJ02-122 | 5 x 12 AWG XLPE | 1 | =PJ02+TX-J02 | -X213 | 14A | =PJ02+TCJ2-2/2 | -X16LB | 355 |  | 20-CP-PL-0010/L0017.4
| -WJ02-122 | 5 x 12 AWG XLPE | 2 | =PJ02+TX-J02 | -X213 | 11A | =PJ02+TCJ2-2/2 | -X16LB | 354 |  | 20-CP-PL-0010/L0017.4
| -WJ02-122 | 5 x 12 AWG XLPE | 3 | =PJ02+TX-J02 | -X213 | 8A | =PJ02+TCJ2-2/2 | -X16LB | 353 |  | 20-CP-PL-0010/L0017.4
| -WJ02-122 | 5 x 12 AWG XLPE | 4 | =PJ02+TX-J02 | -X213 | 5A | =PJ02+TCJ2-2/2 | -X16LB | 352 |  | 20-CP-PL-0010/L0017.4
| -WJ02-122 | 5 x 12 AWG XLPE | 5 | =PJ02+TX-J02 | -X213 | 2A | =PJ02+TCJ2-2/2 | -X16LB | 351 |  | 20-CP-PL-0010/L0017.4
26 | -WJ02-123 | 5 x 12 AWG XLPE | 1 | =PJ02+TX-J02 | -X213 | 15A | =PJ02+TCJ2-2/3 | -X16LC | 355 |  | 20-CP-PL-0010/L0017.4
| -WJ02-123 | 5 x 12 AWG XLPE | 2 | =PJ02+TX-J02 | -X213 | 12A | =PJ02+TCJ2-2/3 | -X16LC | 354 |  | 20-CP-PL-0010/L0017.4
| -WJ02-123 | 5 x 12 AWG XLPE | 3 | =PJ02+TX-J02 | -X213 | 9A | =PJ02+TCJ2-2/3 | -X16LC | 353 |  | 20-CP-PL-0010/L0017.4
| -WJ02-123 | 5 x 12 AWG XLPE | 4 | =PJ02+TX-J02 | -X213 | 6A | =PJ02+TCJ2-2/3 | -X16LC | 352 |  | 20-CP-PL-0010/L0017.4
| -WJ02-123 | 5 x 12 AWG XLPE | 5 | =PJ02+TX-J02 | -X213 | 3A | =PJ02+TCJ2-2/3 | -X16LC | 351 |  | 20-CP-PL-0010/L0017.4
27 | -WJ02-124 | 5 x 12 AWG XLPE | 1 | =PJ02+TX-J02 | -X214 | 13A | =PJ02+TCJ2-2/1 | -X16LA | 455 |  | 20-CP-PL-0010/L0018.4
| -WJ02-124 | 5 x 12 AWG XLPE | 2 | =PJ02+TX-J02 | -X214 | 10A | =PJ02+TCJ2-2/1 | -X16LA | 454 |  | 20-CP-PL-0010/L0018.4
| -WJ02-124 | 5 x 12 AWG XLPE | 3 | =PJ02+TX-J02 | -X214 | 7A | =PJ02+TCJ2-2/1 | -X16LA | 453 |  | 20-CP-PL-0010/L0018.4
| -WJ02-124 | 5 x 12 AWG XLPE | 4 | =PJ02+TX-J02 | -X214 | 4A | =PJ02+TCJ2-2/1 | -X16LA | 452 |  | 20-CP-PL-0010/L0018.4
| -WJ02-124 | 5 x 12 AWG XLPE | 5 | =PJ02+TX-J02 | -X214 | 1A | =PJ02+TCJ2-2/1 | -X16LA | 451 |  | 20-CP-PL-0010/L0018.4
28 | -WJ02-125 | 5 x 12 AWG XLPE | 1 | =PJ02+TX-J02 | -X214 | 14A | =PJ02+TCJ2-2/2 | -X16LB | 455 |  | 20-CP-PL-0010/L0018.4
| -WJ02-125 | 5 x 12 AWG XLPE | 2 | =PJ02+TX-J02 | -X214 | 11A | =PJ02+TCJ2-2/2 | -X16LB | 454 |  | 20-CP-PL-0010/L0018.4
| -WJ02-125 | 5 x 12 AWG XLPE | 3 | =PJ02+TX-J02 | -X214 | 8A | =PJ02+TCJ2-2/2 | -X16LB | 453 |  | 20-CP-PL-0010/L0018.4
| -WJ02-125 | 5 x 12 AWG XLPE | 4 | =PJ02+TX-J02 | -X214 | 5A | =PJ02+TCJ2-2/2 | -X16LB | 452 |  | 20-CP-PL-0010/L0018.4
| -WJ02-125 | 5 x 12 AWG XLPE | 5 | =PJ02+TX-J02 | -X214 | 2A | =PJ02+TCJ2-2/2 | -X16LB | 451 |  | 20-CP-PL-0010/L0018.4
29 | -WJ02-126 | 5 x 12 AWG XLPE | 1 | =PJ02+TX-J02 | -X214 | 15A | =PJ02+TCJ2-2/3 | -X16LC | 455 |  | 20-CP-PL-0010/L0018.4
| -WJ02-126 | 5 x 12 AWG XLPE | 2 | =PJ02+TX-J02 | -X214 | 12A | =PJ02+TCJ2-2/3 | -X16LC | 454 |  | 20-CP-PL-0010/L0018.4
| -WJ02-126 | 5 x 12 AWG XLPE | 3 | =PJ02+TX-J02 | -X214 | 9A | =PJ02+TCJ2-2/3 | -X16LC | 453 |  | 20-CP-PL-0010/L0018.4
| -WJ02-126 | 5 x 12 AWG XLPE | 4 | =PJ02+TX-J02 | -X214 | 6A | =PJ02+TCJ2-2/3 | -X16LC | 452 |  | 20-CP-PL-0010/L0018.4
| -WJ02-126 | 5 x 12 AWG XLPE | 5 | =PJ02+TX-J02 | -X214 | 3A | =PJ02+TCJ2-2/3 | -X16LC | 451 |  | 20-CP-PL-0010/L0018.4
30 | -WJ02-127 | 5 x 12 AWG XLPE | 1 | =PJ02+TX-J02 | -X215 | 13A | =PJ02+TCJ2-2/1 | -X16LA | 555 |  | 20-CP-PL-0010/L0018.4
| -WJ02-127 | 5 x 12 AWG XLPE | 2 | =PJ02+TX-J02 | -X215 | 10A | =PJ02+TCJ2-2/1 | -X16LA | 554 |  | 20-CP-PL-0010/L0018.4
| -WJ02-127 | 5 x 12 AWG XLPE | 3 | =PJ02+TX-J02 | -X215 | 7A | =PJ02+TCJ2-2/1 | -X16LA | 553 |  | 20-CP-PL-0010/L0018.4
| -WJ02-127 | 5 x 12 AWG XLPE | 4 | =PJ02+TX-J02 | -X215 | 4A | =PJ02+TCJ2-2/1 | -X16LA | 552 |  | 20-CP-PL-0010/L0018.4
| -WJ02-127 | 5 x 12 AWG XLPE | 5 | =PJ02+TX-J02 | -X215 | 1A | =PJ02+TCJ2-2/1 | -X16LA | 551 |  | 20-CP-PL-0010/L0018.4
31 | -WJ02-128 | 5 x 12 AWG XLPE | 1 | =PJ02+TX-J02 | -X215 | 14A | =PJ02+TCJ2-2/2 | -X16LB | 555 |  | 20-CP-PL-0010/L0018.4
| -WJ02-128 | 5 x 12 AWG XLPE | 2 | =PJ02+TX-J02 | -X215 | 11A | =PJ02+TCJ2-2/2 | -X16LB | 554 |  | 20-CP-PL-0010/L0018.4
| -WJ02-128 | 5 x 12 AWG XLPE | 3 | =PJ02+TX-J02 | -X215 | 8A | =PJ02+TCJ2-2/2 | -X16LB | 553 |  | 20-CP-PL-0010/L0018.4
| -WJ02-128 | 5 x 12 AWG XLPE | 4 | =PJ02+TX-J02 | -X215 | 5A | =PJ02+TCJ2-2/2 | -X16LB | 552 |  | 20-CP-PL-0010/L0018.4
| -WJ02-128 | 5 x 12 AWG XLPE | 5 | =PJ02+TX-J02 | -X215 | 2A | =PJ02+TCJ2-2/2 | -X16LB | 551 |  | 20-CP-PL-0010/L0018.4
32 | -WJ02-129 | 5 x 12 AWG XLPE | 1 | =PJ02+TX-J02 | -X215 | 15A | =PJ02+TCJ2-2/3 | -X16LC | 555 |  | 20-CP-PL-0010/L0018.4
| -WJ02-129 | 5 x 12 AWG XLPE | 2 | =PJ02+TX-J02 | -X215 | 12A | =PJ02+TCJ2-2/3 | -X16LC | 554 |  | 20-CP-PL-0010/L0018.4
| -WJ02-129 | 5 x 12 AWG XLPE | 3 | =PJ02+TX-J02 | -X215 | 9A | =PJ02+TCJ2-2/3 | -X16LC | 553 |  | 20-CP-PL-0010/L0018.4
| -WJ02-129 | 5 x 12 AWG XLPE | 4 | =PJ02+TX-J02 | -X215 | 6A | =PJ02+TCJ2-2/3 | -X16LC | 552 |  | 20-CP-PL-0010/L0018.4
| -WJ02-129 | 5 x 12 AWG XLPE | 5 | =PJ02+TX-J02 | -X215 | 3A | =PJ02+TCJ2-2/3 | -X16LC | 551 |  | 20-CP-PL-0010/L0018.4
33 | -WJ02-130 | 4 x 10 AWG XLPE | 1 | =PJ02+TX-J02 | -X125 | 1A | =SKD1+AP-K03 | -XI01 | 14A |  | 20-CP-PL-0010/L0013.6
| -WJ02-130 | 4 x 10 AWG XLPE | 2 | =PJ02+TX-J02 | -X125 | 2A | =SKD1+AP-K03 | -XI01 | 16A |  | 20-CP-PL-0010/L0013.6
| -WJ02-130 | 4 x 10 AWG XLPE | 3 | =PJ02+TX-J02 | -X125 | 3A | =SKD1+AP-K03 | -XI01 | 18A |  | 20-CP-PL-0010/L0013.6
| -WJ02-130 | 4 x 10 AWG XLPE | 4 | =PJ02+TX-J02 | -X125 | 4A | =SKD1+AP-K03 | -XI01 | 20A |  | 20-CP-PL-0010/L0013.6
34 | -WJ02-131 | 4 x 10 AWG XLPE | 1 | =PJ02+TX-J02 | -X124 | 1A | =SKD1+AP-K03 | -XI02 | 14A |  | 20-CP-PL-0010/L0014.6
| -WJ02-131 | 4 x 10 AWG XLPE | 2 | =PJ02+TX-J02 | -X124 | 2A | =SKD1+AP-K03 | -XI02 | 16A |  | 20-CP-PL-0010/L0014.6
| -WJ02-131 | 4 x 10 AWG XLPE | 3 | =PJ02+TX-J02 | -X124 | 3A | =SKD1+AP-K03 | -XI02 | 18A |  | 20-CP-PL-0010/L0014.6
| -WJ02-131 | 4 x 10 AWG XLPE | 4 | =PJ02+TX-J02 | -X124 | 4A | =SKD1+AP-K03 | -XI02 | 20A |  | 20-CP-PL-0010/L0014.6
35 | -WJ02-132 | 4 x 10 AWG XLPE | 1 | =PJ02+TX-J02 | -X123 | 1A | =SJD1+AC-JD1 | -XI02 | 1A |  | 20-CP-PL-0010/L0014.6
| -WJ02-132 | 4 x 10 AWG XLPE | 2 | =PJ02+TX-J02 | -X123 | 2A | =SJD1+AC-JD1 | -XI02 | 2A |  | 20-CP-PL-0010/L0014.6
| -WJ02-132 | 4 x 10 AWG XLPE | 3 | =PJ02+TX-J02 | -X123 | 3A | =SJD1+AC-JD1 | -XI02 | 3A |  | 20-CP-PL-0010/L0014.6
| -WJ02-132 | 4 x 10 AWG XLPE | 4 | =PJ02+TX-J02 | -X123 | 4A | =SJD1+AC-JD1 | -XI02 | 4A |  | 20-CP-PL-0010/L0014.6
36 | -WJ02-133 | 4 x 10 AWG XLPE | 1 | =PJ02+TX-J02 | -X122 | 1A | =SJD1+AC-JD1 | -XI03 | 6A |  | 20-CP-PL-0010/L0015.6
| -WJ02-133 | 4 x 10 AWG XLPE | 2 | =PJ02+TX-J02 | -X122 | 2A | =SJD1+AC-JD1 | -XI03 | 7A |  | 20-CP-PL-0010/L0015.6
| -WJ02-133 | 4 x 10 AWG XLPE | 3 | =PJ02+TX-J02 | -X122 | 3A | =SJD1+AC-JD1 | -XI03 | 8A |  | 20-CP-PL-0010/L0015.6
| -WJ02-133 | 4 x 10 AWG XLPE | 4 | =PJ02+TX-J02 | -X122 | 4A | =SJD1+AC-JD1 | -XI03 | 9A |  | 20-CP-PL-0010/L0015.6
37 | -WJ02-134 | 4 x 10 AWG XLPE | 1 | =PJ02+TX-J02 | -X121 | 1A | =SJD1+AC-JD1 | -XI05 | 2A |  | 20-CP-PL-0010/L0015.6
| -WJ02-134 | 4 x 10 AWG XLPE | 2 | =PJ02+TX-J02 | -X121 | 2A | =SJD1+AC-JD1 | -XI05 | 4A |  | 20-CP-PL-0010/L0015.6
| -WJ02-134 | 4 x 10 AWG XLPE | 3 | =PJ02+TX-J02 | -X121 | 3A | =SJD1+AC-JD1 | -XI05 | 6A |  | 20-CP-PL-0010/L0015.6
| -WJ02-134 | 4 x 10 AWG XLPE | 4 | =PJ02+TX-J02 | -X121 | 4A | =SJD1+AC-JD1 | -XI05 | 8A |  | 20-CP-PL-0010/L0015.6
38 | -WJ02-135 | 4 x 10 AWG XLPE | 1 | =PJ02+TX-J02 | -X221 | 1A | =SJD1+AC-JD1 | -XI04 | 2A |  | 20-CP-PL-0010/L0016.6
| -WJ02-135 | 4 x 10 AWG XLPE | 2 | =PJ02+TX-J02 | -X221 | 2A | =SJD1+AC-JD1 | -XI04 | 4A |  | 20-CP-PL-0010/L0016.6
| -WJ02-135 | 4 x 10 AWG XLPE | 3 | =PJ02+TX-J02 | -X221 | 3A | =SJD1+AC-JD1 | -XI04 | 6A |  | 20-CP-PL-0010/L0016.6
| -WJ02-135 | 4 x 10 AWG XLPE | 4 | =PJ02+TX-J02 | -X221 | 4A | =SJD1+AC-JD1 | -XI04 | 8A |  | 20-CP-PL-0010/L0016.6
39 | -WJ02-136 | 4 x 10 AWG XLPE | 1 | =PJ02+TX-J02 | -X222 | 1A | =SJD1+AC-JD1 | -XI01 | 6A |  | 20-CP-PL-0010/L0017.6
| -WJ02-136 | 4 x 10 AWG XLPE | 2 | =PJ02+TX-J02 | -X222 | 2A | =SJD1+AC-JD1 | -XI01 | 8A |  | 20-CP-PL-0010/L0017.6
| -WJ02-136 | 4 x 10 AWG XLPE | 3 | =PJ02+TX-J02 | -X222 | 3A | =SJD1+AC-JD1 | -XI01 | 10A |  | 20-CP-PL-0010/L0017.6
| -WJ02-136 | 4 x 10 AWG XLPE | 4 | =PJ02+TX-J02 | -X222 | 4A | =SJD1+AC-JD1 | -XI06 | 4A |  | 20-CP-PL-0010/L0017.6
40 | -WJ02-137 | 4 x 10 AWG XLPE | 1 | =PJ02+TX-J02 | -X223 | 1A | =SJD1+AP-JD1 | -XI02 | 1A |  | 20-CP-PL-0010/L0017.6
| -WJ02-137 | 4 x 10 AWG XLPE | 2 | =PJ02+TX-J02 | -X223 | 2A | =SJD1+AP-JD1 | -XI02 | 2A |  | 20-CP-PL-0010/L0017.6
| -WJ02-137 | 4 x 10 AWG XLPE | 3 | =PJ02+TX-J02 | -X223 | 3A | =SJD1+AP-JD1 | -XI02 | 3A |  | 20-CP-PL-0010/L0017.6
| -WJ02-137 | 4 x 10 AWG XLPE | 4 | =PJ02+TX-J02 | -X223 | 4A | =SJD1+AP-JD1 | -XI02 | 4A |  | 20-CP-PL-0010/L0017.6
41 | -WJ02-138 | 4 x 10 AWG XLPE | 1 | =PJ02+TX-J02 | -X224 | 1A | =SJD1+AP-J01 | -XI02 | 6A |  | 20-CP-PL-0010/L0018.6
| -WJ02-138 | 4 x 10 AWG XLPE | 2 | =PJ02+TX-J02 | -X224 | 2A | =SJD1+AP-J01 | -XI02 | 7A |  | 20-CP-PL-0010/L0018.6
| -WJ02-138 | 4 x 10 AWG XLPE | 3 | =PJ02+TX-J02 | -X224 | 3A | =SJD1+AP-J01 | -XI02 | 8A |  | 20-CP-PL-0010/L0018.6
| -WJ02-138 | 4 x 10 AWG XLPE | 4 | =PJ02+TX-J02 | -X224 | 4A | =SJD1+AP-J01 | -XI02 | 9A |  | 20-CP-PL-0010/L0018.6
42 | -WJ02-139 | 4 x 10 AWG XLPE | 1 | =PJ02+TX-J02 | -X225 | 1A | =SJD1+AP-J01 | -XI01 | 6A |  | 20-CP-PL-0010/L0018.6
| -WJ02-139 | 4 x 10 AWG XLPE | 2 | =PJ02+TX-J02 | -X225 | 2A | =SJD1+AP-J01 | -XI01 | 7A |  | 20-CP-PL-0010/L0018.6
| -WJ02-139 | 4 x 10 AWG XLPE | 3 | =PJ02+TX-J02 | -X225 | 3A | =SJD1+AP-J01 | -XI01 | 8A |  | 20-CP-PL-0010/L0018.6
| -WJ02-139 | 4 x 10 AWG XLPE | 4 | =PJ02+TX-J02 | -X225 | 4A | =SJD1+AP-J01 | -XI01 | 9A |  | 20-CP-PL-0010/L0018.6
43 | -WJ02-415 | 4 x 16 AWG XLPE | 1 | =PJ02+TX-J02 | -X1 | 1 | =SJD1+AC-JD1 | -X071 | 7 |  | 21-CP-PL-0010/L0057.4
| -WJ02-415 | 4 x 16 AWG XLPE | 2 | =PJ02+TX-J02 | -X1 | 2 | =SJD1+AC-JD1 | -X152 | 46A |  | 21-CP-PL-0010/L0057.4
| -WJ02-415 | 4 x 16 AWG XLPE | 3
| -WJ02-415 | 4 x 16 AWG XLPE | 4

## =PJ03+52J3
|  |  | SUBESTACIÓN PARINAS 500/220 kV | [7 empty] | DOCUMENTO N° SNN4008-Y-PRN-22-CP-LIST-0048
[11 empty] | Revisión N° 0 | Fecha: 06.03.2023
TABLA DE CONEXIONADO =PJ03+52J3
| Cable | Tipo de cable | Hilo | Desde |  |  | Hasta |  |  | Notas y referencias | Plano de referencia No.
Item | No. |  | No. | Equipo/TAG | Elemento/Bornera | Borne | Equipo/TAG | Elemento/Bornera | Borne
1 | -CAE11-JD1 | 2 x 10 AWG XLPE | 1 | =PJ03+52J3 | -XT1 | 450 | =SJD1+TDCA-SJD1 | -XF2 | 21 |  | 20-CP-PL-0010/L0051.2
| -CAE11-JD1 | 2 x 10 AWG XLPE | 2 | =PJ03+52J3 | -XT1 | 465 | =SJD1+TDCA-SJD1 | -XF2 | 22 |  | 20-CP-PL-0010/L0051.2
2 | -CAE12-JD1 | 2 x 10 AWG XLPE | 1 | =PJ03+52J3 | -XT1 | 455 | =SJD1+TDCA-SJD1 | -XF2 | 23 |  | 20-CP-PL-0010/L0051.2
| -CAE12-JD1 | 2 x 10 AWG XLPE | 2 | =PJ03+52J3 | -XT1 | 470 | =SJD1+TDCA-SJD1 | -XF2 | 24 |  | 20-CP-PL-0010/L0051.2
3 | -CAE13-JD1 | 2 x 10 AWG XLPE | 1 | =PJ03+52J3 | -XT1 | 460 | =SJD1+TDCA-SJD1 | -XF2 | 25 |  | 20-CP-PL-0010/L0051.2
| -CAE13-JD1 | 2 x 10 AWG XLPE | 2 | =PJ03+52J3 | -XT1 | 475 | =SJD1+TDCA-SJD1 | -XF2 | 26 |  | 20-CP-PL-0010/L0051.2
4 | -CANE7-JD1 | 2 x 10 AWG XLPE | 1 | =PJ03+52J3 | -X1 | 504 | =SJD1+TDCA-SJD1 | -XF1 | 13 |  | 20-CP-PL-0010/L0045.5
| -CANE7-JD1 | 2 x 10 AWG XLPE | 2 | =PJ03+52J3 | -X1 | 518 | =SJD1+TDCA-SJD1 | -XF1 | 14 |  | 20-CP-PL-0010/L0045.5
5 | -WJ00-455 | 12 x 16 AWG XLPE | 1 | =PJ03+52J3 | -X1 | 401 | =SK00+AP-JB2 | -X061 | 3 |  | 21-CP-PL-0013/L0023.4
| -WJ00-455 | 12 x 16 AWG XLPE | 2 | =PJ03+52J3 | -X1 | 402 | =SK00+AP-JB2 | -X151 | 5A |  | 21-CP-PL-0013/L0023.4
| -WJ00-455 | 12 x 16 AWG XLPE | 3 | =PJ03+52J3 | -X1 | 404 | =SK00+AP-JB2 | -X151 | 6A |  | 21-CP-PL-0013/L0023.5
| -WJ00-455 | 12 x 16 AWG XLPE | 4 | =PJ03+52J3 | -X1 | 412 | =SK00+AP-JB2 | -X151 | 7A |  | 21-CP-PL-0013/L0023.5
| -WJ00-455 | 12 x 16 AWG XLPE | 5 | =PJ03+52J3 | -X1 | 414 | =SK00+AP-JB2 | -X151 | 8A |  | 21-CP-PL-0013/L0023.5
| -WJ00-455 | 12 x 16 AWG XLPE | 6 | =PJ03+52J3 | -X1 | 422 | =SK00+AP-JB2 | -X151 | 9A |  | 21-CP-PL-0013/L0023.6
| -WJ00-455 | 12 x 16 AWG XLPE | 7 | =PJ03+52J3 | -X1 | 424 | =SK00+AP-JB2 | -X151 | 10A |  | 21-CP-PL-0013/L0023.6
| -WJ00-455 | 12 x 16 AWG XLPE | 8
| -WJ00-455 | 12 x 16 AWG XLPE | 9
| -WJ00-455 | 12 x 16 AWG XLPE | 10
| -WJ00-455 | 12 x 16 AWG XLPE | 11
| -WJ00-455 | 12 x 16 AWG XLPE | 12
6 | -WJ01-420 | 12 x 14 AWG XLPE | 1 | =PJ03+52J3 | -X1 | 181 | =SKD1+AP-K03 | -X061 | 4 |  | 21-CP-PL-0001/L0103.1
| -WJ01-420 | 12 x 14 AWG XLPE | 2 | =PJ03+52J3 | -X1 | 282 | =SKD1+AP-K03 | -X151 | 10A |  | 21-CP-PL-0001/L0103.2
| -WJ01-420 | 12 x 14 AWG XLPE | 3 | =PJ03+52J3 | -X1 | 184 | =SKD1+AP-K03 | -X151 | 11A |  | 21-CP-PL-0001/L0103.3
| -WJ01-420 | 12 x 14 AWG XLPE | 4 | =PJ03+52J3 | -X1 | 384 | =SKD1+AP-K03 | -X151 | 12A |  | 21-CP-PL-0001/L0103.3
| -WJ01-420 | 12 x 14 AWG XLPE | 5 | =PJ03+52J3 | -X1 | 284 | =SKD1+AP-K03 | -X151 | 13A |  | 21-CP-PL-0001/L0103.4
| -WJ01-420 | 12 x 14 AWG XLPE | 6 | =PJ03+52J3 | -X1 | 191 | =SKD1+AP-K03 | -X062 | 4 |  | 21-CP-PL-0001/L0108.1
| -WJ01-420 | 12 x 14 AWG XLPE | 7 | =PJ03+52J3 | -X1 | 392 | =SKD1+AP-K03 | -X152 | 10A |  | 21-CP-PL-0001/L0108.2
| -WJ01-420 | 12 x 14 AWG XLPE | 8 | =PJ03+52J3 | -X1 | 194 | =SKD1+AP-K03 | -X152 | 11A |  | 21-CP-PL-0001/L0108.3
| -WJ01-420 | 12 x 14 AWG XLPE | 9 | =PJ03+52J3 | -X1 | 294 | =SKD1+AP-K03 | -X152 | 12A |  | 21-CP-PL-0001/L0108.3
| -WJ01-420 | 12 x 14 AWG XLPE | 10 | =PJ03+52J3 | -X1 | 394 | =SKD1+AP-K03 | -X152 | 13A |  | 21-CP-PL-0001/L0108.4
| -WJ01-420 | 12 x 14 AWG XLPE | 11
| -WJ01-420 | 12 x 14 AWG XLPE | 12
7 | -WJ02-487 | 16 x 18 AWG SFTP | 1 | =PJ03+52J3 | -X1 | 1 | =SJD1+AC-JD1 | -X901 | 7 |  | 20-CP-PL-0010/L0027.6
| -WJ02-487 | 16 x 18 AWG SFTP | 2 | =PJ03+52J3 | -X1 | 2 | =SJD1+AC-JD1 | -X901 | 8 |  | 20-CP-PL-0010/L0027.6
| -WJ02-487 | 16 x 18 AWG SFTP | 3
| -WJ02-487 | 16 x 18 AWG SFTP | 4
| -WJ02-487 | 16 x 18 AWG SFTP | 5
| -WJ02-487 | 16 x 18 AWG SFTP | 6
| -WJ02-487 | 16 x 18 AWG SFTP | 7
| -WJ02-487 | 16 x 18 AWG SFTP | 8
| -WJ02-487 | 16 x 18 AWG SFTP | 9
| -WJ02-487 | 16 x 18 AWG SFTP | 10
| -WJ02-487 | 16 x 18 AWG SFTP | 11
| -WJ02-487 | 16 x 18 AWG SFTP | 12
| -WJ02-487 | 16 x 18 AWG SFTP | 13
| -WJ02-487 | 16 x 18 AWG SFTP | 14
| -WJ02-487 | 16 x 18 AWG SFTP | 15
| -WJ02-487 | 16 x 18 AWG SFTP | 16
8 | -WJ03-400 | 12 x 16 AWG XLPE | 1 | =PJ03+52J3 | -X1 | 850 | =SJD1+AC-JD1 | -X072 | 6 |  | 21-CP-PL-0010/L0062.7
| -WJ03-400 | 12 x 16 AWG XLPE | 2 | =PJ03+52J3 | -X1 | 314 | =SJD1+AC-JD1 | -X153 | 20A |  | 21-CP-PL-0010/L0062.5
| -WJ03-400 | 12 x 16 AWG XLPE | 3 | =PJ03+52J3 | -X1 | 312 | =SJD1+AC-JD1 | -X153 | 21A |  | 21-CP-PL-0010/L0062.6
| -WJ03-400 | 12 x 16 AWG XLPE | 4 | =PJ03+52J3 | -X1 | 870 | =SJD1+AC-JD1 | -X153 | 22A |  | 21-CP-PL-0010/L0062.7
| -WJ03-400 | 12 x 16 AWG XLPE | 5 | =PJ03+52J3 | -X1 | 871 | =SJD1+AC-JD1 | -X153 | 23A |  | 21-CP-PL-0010/L0062.8
| -WJ03-400 | 12 x 16 AWG XLPE | 6 | =PJ03+52J3 | -X1 | 882 | =SJD1+AC-JD1 | -X153 | 24A |  | 21-CP-PL-0010/L0063.1
| -WJ03-400 | 12 x 16 AWG XLPE | 7 | =PJ03+52J3 | -X1 | 863 | =SJD1+AC-JD1 | -X153 | 25A |  | 21-CP-PL-0010/L0063.2
| -WJ03-400 | 12 x 16 AWG XLPE | 8 | =PJ03+52J3 | -X1 | 862 | =SJD1+AC-JD1 | -X153 | 26A |  | 21-CP-PL-0010/L0063.2
| -WJ03-400 | 12 x 16 AWG XLPE | 9 | =PJ03+52J3 | -X1 | 865 | =SJD1+AC-JD1 | -X153 | 27A |  | 21-CP-PL-0010/L0063.3
| -WJ03-400 | 12 x 16 AWG XLPE | 10 | =PJ03+52J3 | -X1 | 879 | =SJD1+AC-JD1 | -X153 | 28A |  | 21-CP-PL-0010/L0063.3
| -WJ03-400 | 12 x 16 AWG XLPE | 11 | =PJ03+52J3 | -X1 | 922 | =SJD1+AC-JD1 | -X153 | 29A |  | 21-CP-PL-0010/L0063.4
| -WJ03-400 | 12 x 16 AWG XLPE | 12 | =PJ03+52J3 | -X1 | 991 | =SJD1+AC-JD1 | -X153 | 30A |  | 21-CP-PL-0010/L0063.6
9 | -WJ03-401 | 12 x 14 AWG XLPE | 1 | =PJ03+52J3 | -X1 | 151 | =SJD1+AC-JD1 | -X40C | 1 |  | 21-CP-PL-0010/L0041.3
| -WJ03-401 | 12 x 14 AWG XLPE | 2 | =PJ03+52J3 | -X1 | 352 | =SJD1+AC-JD1 | -X40C | 3 |  | 21-CP-PL-0010/L0041.4
| -WJ03-401 | 12 x 14 AWG XLPE | 3 | =PJ03+52J3 | -X1 | 161 | =SJD1+AC-JD1 | -X40C | 8 |  | 21-CP-PL-0010/L0042.3
| -WJ03-401 | 12 x 14 AWG XLPE | 4 | =PJ03+52J3 | -X1 | 362 | =SJD1+AC-JD1 | -X40C | 10 |  | 21-CP-PL-0010/L0042.4
| -WJ03-401 | 12 x 14 AWG XLPE | 5 | =PJ03+52J3 | -X1 | 987 | =SJD1+AC-JD1 | -X153 | 31A |  | 21-CP-PL-0010/L0063.6
| -WJ03-401 | 12 x 14 AWG XLPE | 6 | =PJ03+52J3 | -X1 | 897 | =SJD1+AC-JD1 | -X153 | 32A |  | 21-CP-PL-0010/L0063.6
| -WJ03-401 | 12 x 14 AWG XLPE | 7
| -WJ03-401 | 12 x 14 AWG XLPE | 8
| -WJ03-401 | 12 x 14 AWG XLPE | 9
| -WJ03-401 | 12 x 14 AWG XLPE | 10
| -WJ03-401 | 12 x 14 AWG XLPE | 11
| -WJ03-401 | 12 x 14 AWG XLPE | 12
10 | -WJ03-402 | 4 x 12 AWG XLPE | 1 | =PJ03+52J3 | -X1 | 583 | =SJD1+AC-JD1 | -X40C | 25 |  | 21-CP-PL-0010/L0034.1
| -WJ03-402 | 4 x 12 AWG XLPE | 2 | =PJ03+52J3 | -X1 | 584 | =SJD1+AC-JD1 | -X40C | 30 |  | 21-CP-PL-0010/L0034.1
| -WJ03-402 | 4 x 12 AWG XLPE | 3
| -WJ03-402 | 4 x 12 AWG XLPE | 4
11 | -WJ03-403 | 4 x 12 AWG XLPE | 1 | =PJ03+52J3 | -X1 | 630 | =SJD1+AP-JD1 | -X41C | 2 |  | 21-CP-PL-0010/L0035.1
| -WJ03-403 | 4 x 12 AWG XLPE | 2 | =PJ03+52J3 | -X1 | 635 | =SJD1+AP-JD1 | -X41C | 3 |  | 21-CP-PL-0010/L0035.1
| -WJ03-403 | 4 x 12 AWG XLPE | 3 | =PJ03+52J3 | -X1 | 640 | =SJD1+AP-JD1 | -X41C | 4 |  | 21-CP-PL-0010/L0035.2
| -WJ03-403 | 4 x 12 AWG XLPE | 4
12 | -WJ03-404 | 12 x 14 AWG XLPE | 1 | =PJ03+52J3 | -X1 | 631 | =SJD1+AP-JD1 | -X41C | 13 |  | 21-CP-PL-0010/L0037.7
| -WJ03-404 | 12 x 14 AWG XLPE | 2 | =PJ03+52J3 | -X1 | 688 | =SJD1+AP-JD1 | -X41C | 14 |  | 21-CP-PL-0010/L0037.7
| -WJ03-404 | 12 x 14 AWG XLPE | 3 | =PJ03+52J3 | -X1 | 636 | =SJD1+AP-JD1 | -X41C | 15 |  | 21-CP-PL-0010/L0037.7
| -WJ03-404 | 12 x 14 AWG XLPE | 4 | =PJ03+52J3 | -X1 | 690 | =SJD1+AP-JD1 | -X41C | 16 |  | 21-CP-PL-0010/L0037.7
| -WJ03-404 | 12 x 14 AWG XLPE | 5 | =PJ03+52J3 | -X1 | 641 | =SJD1+AP-JD1 | -X41C | 17 |  | 21-CP-PL-0010/L0037.7
| -WJ03-404 | 12 x 14 AWG XLPE | 6 | =PJ03+52J3 | -X1 | 692 | =SJD1+AP-JD1 | -X41C | 18 |  | 21-CP-PL-0010/L0037.8
| -WJ03-404 | 12 x 14 AWG XLPE | 7
| -WJ03-404 | 12 x 14 AWG XLPE | 8
| -WJ03-404 | 12 x 14 AWG XLPE | 9
| -WJ03-404 | 12 x 14 AWG XLPE | 10
| -WJ03-404 | 12 x 14 AWG XLPE | 11
| -WJ03-404 | 12 x 14 AWG XLPE | 12
13 | -WJ03-405 | 4 x 12 AWG XLPE | 1 | =PJ03+52J3 | -X1 | 632 | =SJD1+AC-JD1 | -X41C | 2 |  | 21-CP-PL-0010/L0035.6
| -WJ03-405 | 4 x 12 AWG XLPE | 2 | =PJ03+52J3 | -X1 | 637 | =SJD1+AC-JD1 | -X41C | 3 |  | 21-CP-PL-0010/L0035.7
| -WJ03-405 | 4 x 12 AWG XLPE | 3 | =PJ03+52J3 | -X1 | 642 | =SJD1+AC-JD1 | -X41C | 4 |  | 21-CP-PL-0010/L0035.7
| -WJ03-405 | 4 x 12 AWG XLPE | 4
14 | -WJ03-406 | 2 x 12 AWG XLPE | 1 | =PJ03+52J3 | -X1 | 602 | =SJD1+AP-JD1 | -X40C | 3 |  | 21-CP-PL-0010/L0036.7
| -WJ03-406 | 2 x 12 AWG XLPE | 2 | =PJ03+52J3 | -X1 | 607 | =SJD1+AP-JD1 | -X40C | 4 |  | 21-CP-PL-0010/L0036.7
15 | -WJ03-409 | 4 x 12 AWG XLPE | 1 | =PJ03+52J3 | -X1 | 730 | =SJD1+AP-JD1 | -X42C | 2 |  | 21-CP-PL-0010/L0038.2
| -WJ03-409 | 4 x 12 AWG XLPE | 2 | =PJ03+52J3 | -X1 | 735 | =SJD1+AP-JD1 | -X42C | 3 |  | 21-CP-PL-0010/L0038.3
| -WJ03-409 | 4 x 12 AWG XLPE | 3 | =PJ03+52J3 | -X1 | 740 | =SJD1+AP-JD1 | -X42C | 4 |  | 21-CP-PL-0010/L0038.3
| -WJ03-409 | 4 x 12 AWG XLPE | 4
16 | -WJ03-410 | 12 x 14 AWG XLPE | 1 | =PJ03+52J3 | -X1 | 731 | =SJD1+AP-JD1 | -X42C | 13 |  | 21-CP-PL-0010/L0040.6
| -WJ03-410 | 12 x 14 AWG XLPE | 2 | =PJ03+52J3 | -X1 | 788 | =SJD1+AP-JD1 | -X42C | 14 |  | 21-CP-PL-0010/L0040.6
| -WJ03-410 | 12 x 14 AWG XLPE | 3 | =PJ03+52J3 | -X1 | 736 | =SJD1+AP-JD1 | -X42C | 15 |  | 21-CP-PL-0010/L0040.7
| -WJ03-410 | 12 x 14 AWG XLPE | 4 | =PJ03+52J3 | -X1 | 790 | =SJD1+AP-JD1 | -X42C | 16 |  | 21-CP-PL-0010/L0040.7
| -WJ03-410 | 12 x 14 AWG XLPE | 5 | =PJ03+52J3 | -X1 | 741 | =SJD1+AP-JD1 | -X42C | 17 |  | 21-CP-PL-0010/L0040.7
| -WJ03-410 | 12 x 14 AWG XLPE | 6 | =PJ03+52J3 | -X1 | 792 | =SJD1+AP-JD1 | -X42C | 18 |  | 21-CP-PL-0010/L0040.7
| -WJ03-410 | 12 x 14 AWG XLPE | 7
| -WJ03-410 | 12 x 14 AWG XLPE | 8
| -WJ03-410 | 12 x 14 AWG XLPE | 9
| -WJ03-410 | 12 x 14 AWG XLPE | 10
| -WJ03-410 | 12 x 14 AWG XLPE | 11
| -WJ03-410 | 12 x 14 AWG XLPE | 12
17 | -WJ03-411 | 2 x 12 AWG XLPE | 1 | =PJ03+52J3 | -X1 | 700 | =SJD1+AP-JD1 | -X42C | 19 |  | 21-CP-PL-0010/L0039.1
| -WJ03-411 | 2 x 12 AWG XLPE | 2 | =PJ03+52J3 | -X1 | 705 | =SJD1+AP-JD1 | -X42C | 22 |  | 21-CP-PL-0010/L0039.1
18 | -WJ03-412 | 12 x 16 AWG XLPE | 1 | =PJ03+52J3 | -X1 | 141 | =SJD1+AP-JD1 | -X063 | 2 |  | 21-CP-PL-0010/L0092.1
| -WJ03-412 | 12 x 16 AWG XLPE | 2 | =PJ03+52J3 | -X1 | 142 | =SJD1+AP-JD1 | -X153 | 2A |  | 21-CP-PL-0010/L0092.1
| -WJ03-412 | 12 x 16 AWG XLPE | 3 | =PJ03+52J3 | -X1 | 144 | =SJD1+AP-JD1 | -X153 | 3A |  | 21-CP-PL-0010/L0092.2
| -WJ03-412 | 12 x 16 AWG XLPE | 4 | =PJ03+52J3 | -X1 | 242 | =SJD1+AP-JD1 | -X153 | 4A |  | 21-CP-PL-0010/L0092.3
| -WJ03-412 | 12 x 16 AWG XLPE | 5 | =PJ03+52J3 | -X1 | 244 | =SJD1+AP-JD1 | -X153 | 5A |  | 21-CP-PL-0010/L0092.3
| -WJ03-412 | 12 x 16 AWG XLPE | 6 | =PJ03+52J3 | -X1 | 342 | =SJD1+AP-JD1 | -X153 | 6A |  | 21-CP-PL-0010/L0092.4
| -WJ03-412 | 12 x 16 AWG XLPE | 7 | =PJ03+52J3 | -X1 | 344 | =SJD1+AP-JD1 | -X153 | 7A |  | 21-CP-PL-0010/L0092.4
| -WJ03-412 | 12 x 16 AWG XLPE | 8
| -WJ03-412 | 12 x 16 AWG XLPE | 9
| -WJ03-412 | 12 x 16 AWG XLPE | 10
| -WJ03-412 | 12 x 16 AWG XLPE | 11
| -WJ03-412 | 12 x 16 AWG XLPE | 12
19 | -WJ03-413 | 4 x 12 AWG XLPE | 1 | =PJ03+52J3 | -X1 | 611 | =SJD1+AC-JD1 | -X40C | 32 |  | 21-CP-PL-0010/L0034.3
| -WJ03-413 | 4 x 12 AWG XLPE | 2 | =PJ03+52J3 | -X1 | 615 | =SJD1+AC-JD1 | -X40C | 33 |  | 21-CP-PL-0010/L0034.4
| -WJ03-413 | 4 x 12 AWG XLPE | 3 | =PJ03+52J3 | -X1 | 621 | =SJD1+AC-JD1 | -X40C | 34 |  | 21-CP-PL-0010/L0034.4
| -WJ03-413 | 4 x 12 AWG XLPE | 4
20 | -WJ03-414 | 12 x 14 AWG XLPE | 1 | =PJ03+52J3 | -X1 | 40 | =SJD1+AC-JD1 | -X074 | 1 |  | 21-CP-PL-0010/L0070.4
| -WJ03-414 | 12 x 14 AWG XLPE | 2 | =PJ03+52J3 | -X1 | 48 | =SJD1+AC-JD1 | -X155 | 5A |  | 21-CP-PL-0010/L0070.3
| -WJ03-414 | 12 x 14 AWG XLPE | 3 | =PJ03+52J3 | -X1 | 45 | =SJD1+AC-JD1 | -X155 | 2A |  | 21-CP-PL-0010/L0070.4
| -WJ03-414 | 12 x 14 AWG XLPE | 4 | =PJ03+52J3 | -X1 | 46 | =SJD1+AC-JD1 | -X155 | 6A |  | 21-CP-PL-0010/L0070.4
| -WJ03-414 | 12 x 14 AWG XLPE | 5 | =PJ03+52J3 | -X1 | 47 | =SJD1+AC-JD1 | -X155 | 3A |  | 21-CP-PL-0010/L0070.5
| -WJ03-414 | 12 x 14 AWG XLPE | 6
| -WJ03-414 | 12 x 14 AWG XLPE | 7
| -WJ03-414 | 12 x 14 AWG XLPE | 8
| -WJ03-414 | 12 x 14 AWG XLPE | 9
| -WJ03-414 | 12 x 14 AWG XLPE | 10
| -WJ03-414 | 12 x 14 AWG XLPE | 11
| -WJ03-414 | 12 x 14 AWG XLPE | 12
21 | -WJ03-441 | 4 x 16 AWG XLPE | 1 | =PJ03+52J3 | -X1 | 71 | =SKD1+AC-KT1R | -X166 | 20 |  | 21-CP-PL-0006/L0061.5
| -WJ03-441 | 4 x 16 AWG XLPE | 2 | =PJ03+52J3 | -X1 | 438 | =SKD1+AC-KT1R | -X166 | 15 |  | 21-CP-PL-0006/L0061.6
| -WJ03-441 | 4 x 16 AWG XLPE | 3 | =PJ03+52J3 | -X1 | 92 | =SKD1+AC-KT1R | -X166 | 21 |  | 21-CP-PL-0006/L0061.5
| -WJ03-441 | 4 x 16 AWG XLPE | 4 | =PJ03+52J3 | -X1 | 443 | =SKD1+AC-KT1R | -X166 | 26 |  | 21-CP-PL-0006/L0061.6

## =PJ03+52J3_1
|  |  | SUBESTACIÓN PARINAS 500/220 kV | [7 empty] | DOCUMENTO N° SNN4008-Y-PRN-22-CP-LIST-0048
[11 empty] | Revisión N° 0 | Fecha: 06.03.2023
TABLA DE CONEXIONADO =PJ03+52J3/1
| Cable | Tipo de cable | Hilo | Desde |  |  | Hasta |  |  | Notas y referencias | Plano de referencia No.
Item | No. |  | No. | Equipo/TAG | Elemento/Bornera | Borne | Equipo/TAG | Elemento/Bornera | Borne
1 | -WJ02-484 | 16 x 18 AWG SFTP | 1 | =PJ03+52J3/1 | -X1 | 1 | =SJD1+AC-JD1 | -X901 | 1 |  | 20-CP-PL-0010/L0027.3
| -WJ02-484 | 16 x 18 AWG SFTP | 2 | =PJ03+52J3/1 | -X1 | 2 | =SJD1+AC-JD1 | -X901 | 2 |  | 20-CP-PL-0010/L0027.3
| -WJ02-484 | 16 x 18 AWG SFTP | 3
| -WJ02-484 | 16 x 18 AWG SFTP | 4
| -WJ02-484 | 16 x 18 AWG SFTP | 5
| -WJ02-484 | 16 x 18 AWG SFTP | 6
| -WJ02-484 | 16 x 18 AWG SFTP | 7
| -WJ02-484 | 16 x 18 AWG SFTP | 8
| -WJ02-484 | 16 x 18 AWG SFTP | 9
| -WJ02-484 | 16 x 18 AWG SFTP | 10
| -WJ02-484 | 16 x 18 AWG SFTP | 11
| -WJ02-484 | 16 x 18 AWG SFTP | 12
| -WJ02-484 | 16 x 18 AWG SFTP | 13
| -WJ02-484 | 16 x 18 AWG SFTP | 14
| -WJ02-484 | 16 x 18 AWG SFTP | 15
| -WJ02-484 | 16 x 18 AWG SFTP | 16

## =PJ03+52J3_2
|  |  | SUBESTACIÓN PARINAS 500/220 kV | [7 empty] | DOCUMENTO N° SNN4008-Y-PRN-22-CP-LIST-0048
[11 empty] | Revisión N° 0 | Fecha: 06.03.2023
TABLA DE CONEXIONADO =PJ03+52J3/2
| Cable | Tipo de cable | Hilo | Desde |  |  | Hasta |  |  | Notas y referencias | Plano de referencia No.
Item | No. |  | No. | Equipo/TAG | Elemento/Bornera | Borne | Equipo/TAG | Elemento/Bornera | Borne
1 | -WJ02-485 | 16 x 18 AWG SFTP | 1 | =PJ03+52J3/2 | -X1 | 1 | =SJD1+AC-JD1 | -X901 | 3 |  | 20-CP-PL-0010/L0027.4
| -WJ02-485 | 16 x 18 AWG SFTP | 2 | =PJ03+52J3/2 | -X1 | 2 | =SJD1+AC-JD1 | -X901 | 4 |  | 20-CP-PL-0010/L0027.4
| -WJ02-485 | 16 x 18 AWG SFTP | 3
| -WJ02-485 | 16 x 18 AWG SFTP | 4
| -WJ02-485 | 16 x 18 AWG SFTP | 5
| -WJ02-485 | 16 x 18 AWG SFTP | 6
| -WJ02-485 | 16 x 18 AWG SFTP | 7
| -WJ02-485 | 16 x 18 AWG SFTP | 8
| -WJ02-485 | 16 x 18 AWG SFTP | 9
| -WJ02-485 | 16 x 18 AWG SFTP | 10
| -WJ02-485 | 16 x 18 AWG SFTP | 11
| -WJ02-485 | 16 x 18 AWG SFTP | 12
| -WJ02-485 | 16 x 18 AWG SFTP | 13
| -WJ02-485 | 16 x 18 AWG SFTP | 14
| -WJ02-485 | 16 x 18 AWG SFTP | 15
| -WJ02-485 | 16 x 18 AWG SFTP | 16

## =PJ03+52J3_3
|  |  | SUBESTACIÓN PARINAS 500/220 kV | [7 empty] | DOCUMENTO N° SNN4008-Y-PRN-22-CP-LIST-0048
[11 empty] | Revisión N° 0 | Fecha: 06.03.2023
TABLA DE CONEXIONADO =PJ03+52J3/3
| Cable | Tipo de cable | Hilo | Desde |  |  | Hasta |  |  | Notas y referencias | Plano de referencia No.
Item | No. |  | No. | Equipo/TAG | Elemento/Bornera | Borne | Equipo/TAG | Elemento/Bornera | Borne
1 | -WJ02-486 | 16 x 18 AWG SFTP | 1 | =PJ03+52J3/3 | -X1 | 1 | =SJD1+AC-JD1 | -X901 | 5 |  | 20-CP-PL-0010/L0027.5
| -WJ02-486 | 16 x 18 AWG SFTP | 2 | =PJ03+52J3/3 | -X1 | 2 | =SJD1+AC-JD1 | -X901 | 6 |  | 20-CP-PL-0010/L0027.5
| -WJ02-486 | 16 x 18 AWG SFTP | 3
| -WJ02-486 | 16 x 18 AWG SFTP | 4
| -WJ02-486 | 16 x 18 AWG SFTP | 5
| -WJ02-486 | 16 x 18 AWG SFTP | 6
| -WJ02-486 | 16 x 18 AWG SFTP | 7
| -WJ02-486 | 16 x 18 AWG SFTP | 8
| -WJ02-486 | 16 x 18 AWG SFTP | 9
| -WJ02-486 | 16 x 18 AWG SFTP | 10
| -WJ02-486 | 16 x 18 AWG SFTP | 11
| -WJ02-486 | 16 x 18 AWG SFTP | 12
| -WJ02-486 | 16 x 18 AWG SFTP | 13
| -WJ02-486 | 16 x 18 AWG SFTP | 14
| -WJ02-486 | 16 x 18 AWG SFTP | 15
| -WJ02-486 | 16 x 18 AWG SFTP | 16

## =PJ03+89J3-1
|  |  | SUBESTACIÓN PARINAS 500/220 kV | [7 empty] | DOCUMENTO N° SNN4008-Y-PRN-22-CP-LIST-0048
[11 empty] | Revisión N° 0 | Fecha: 06.03.2023
TABLA DE CONEXIONADO =PJ03+89J3-1
| Cable | Tipo de cable | Hilo | Desde |  |  | Hasta |  |  | Notas y referencias | Plano de referencia No.
Item | No. |  | No. | Equipo/TAG | Elemento/Bornera | Borne | Equipo/TAG | Elemento/Bornera | Borne
1 | -CAE10.1-JD1 | 2 x 8 AWG XLPE | 1 | =PJ03+89J3-1 | -XT1 | 1A | =PJ03+89J3-2 | -XT1 | 1 |  | 20-CP-PL-0010/L0050.5
| -CAE10.1-JD1 | 2 x 8 AWG XLPE | 2 | =PJ03+89J3-1 | -XT1 | 2A | =PJ03+89J3-2 | -XT1 | 2 |  | 20-CP-PL-0010/L0050.5
2 | -CAE10-JD1 | 2 x 8 AWG XLPE | 1 | =PJ03+89J3-1 | -XT1 | 1 | =SJD1+TDCA-SJD1 | -XF2 | 19 |  | 20-CP-PL-0010/L0050.2
| -CAE10-JD1 | 2 x 8 AWG XLPE | 2 | =PJ03+89J3-1 | -XT1 | 2 | =SJD1+TDCA-SJD1 | -XF2 | 20 |  | 20-CP-PL-0010/L0050.2
3 | -CANE6.1-JD1 | 2 x 8 AWG XLPE | 1 | =PJ03+89J3-1 | -XT1 | 20 | =PJ03+TX-J03.1 | -XCA | 2 |  | 20-CP-PL-0010/L0044.4
| -CANE6.1-JD1 | 2 x 8 AWG XLPE | 2 | =PJ03+89J3-1 | -XT1 | 21 | =PJ03+TX-J03.1 | -XCA | 4 |  | 20-CP-PL-0010/L0044.4
4 | -CANE6.2-JD1 | 2 x 8 AWG XLPE | 1 | =PJ03+89J3-1 | -XT1 | 20A | =PJ03+TX-J03 | -XCA | 1 |  | 20-CP-PL-0010/L0044.6
| -CANE6.2-JD1 | 2 x 8 AWG XLPE | 2 | =PJ03+89J3-1 | -XT1 | 21A | =PJ03+TX-J03 | -XCA | 3 |  | 20-CP-PL-0010/L0044.6
5 | -CCA10.1-JD1 | 2 x 10 AWG XLPE | 1 | =PJ03+89J3-1 | -XT1 | 4A | =PJ03+89J3-2 | -XT1 | 4 |  | 21-CP-PL-0010/L0041.5
| -CCA10.1-JD1 | 2 x 10 AWG XLPE | 2 | =PJ03+89J3-1 | -XT1 | 5 | =PJ03+89J3-2 | -XT1 | 5A |  | 21-CP-PL-0010/L0041.5
6 | -CCA10-JD1 | 2 x 10 AWG XLPE | 1 | =PJ03+89J3-1 | -XT1 | 4 | =SJD1+TDCA-SJD1 | -XF1 | 20 |  | 21-CP-PL-0010/L0041.2
| -CCA10-JD1 | 2 x 10 AWG XLPE | 2 | =PJ03+89J3-1 | -XT1 | 5A | =SJD1+TDCA-SJD1 | -XF1 | 19 |  | 21-CP-PL-0010/L0041.2
7 | -WJ03-300 | 12 x 16 AWG XLPE | 1 | =PJ03+89J3-1 | -XT2 | 1 | =SJD1+AC-JD1 | -X072 | 4 |  | 21-CP-PL-0010/L0061.4
| -WJ03-300 | 12 x 16 AWG XLPE | 2 | =PJ03+89J3-1 | -XT2 | 2 | =SJD1+AC-JD1 | -X153 | 6A |  | 21-CP-PL-0010/L0061.4
| -WJ03-300 | 12 x 16 AWG XLPE | 3 | =PJ03+89J3-1 | -XT2 | 4 | =SJD1+AC-JD1 | -X153 | 7A |  | 21-CP-PL-0010/L0061.5
| -WJ03-300 | 12 x 16 AWG XLPE | 4 | =PJ03+89J3-1 | -XT2 | 39 | =SJD1+AC-JD1 | -X153 | 8A |  | 21-CP-PL-0010/L0061.5
| -WJ03-300 | 12 x 16 AWG XLPE | 5 | =PJ03+89J3-1 | -XT2 | 40 | =SJD1+AC-JD1 | -X153 | 9A |  | 21-CP-PL-0010/L0061.6
| -WJ03-300 | 12 x 16 AWG XLPE | 6 | =PJ03+89J3-1 | -XT2 | 33 | =SJD1+AC-JD1 | -X153 | 10A |  | 21-CP-PL-0010/L0061.6
| -WJ03-300 | 12 x 16 AWG XLPE | 7 | =PJ03+89J3-1 | -XT2 | 35 | =SJD1+AC-JD1 | -X153 | 11A |  | 21-CP-PL-0010/L0061.7
| -WJ03-300 | 12 x 16 AWG XLPE | 8 | =PJ03+89J3-1 | -XT2 | 37 | =SJD1+AC-JD1 | -X153 | 12A |  | 21-CP-PL-0010/L0061.7
| -WJ03-300 | 12 x 16 AWG XLPE | 9
| -WJ03-300 | 12 x 16 AWG XLPE | 10
| -WJ03-300 | 12 x 16 AWG XLPE | 11
| -WJ03-300 | 12 x 16 AWG XLPE | 12
8 | -WJ03-301 | 12 x 14 AWG XLPE | 1 | =PJ03+89J3-1 | -XT1 | 9 | =SJD1+AC-JD1 | -X40C | 2 |  | 21-CP-PL-0010/L0041.3
| -WJ03-301 | 12 x 14 AWG XLPE | 2 | =PJ03+89J3-1 | -XT1 | 10 | =SJD1+AC-JD1 | -X40C | 4 |  | 21-CP-PL-0010/L0041.4
| -WJ03-301 | 12 x 14 AWG XLPE | 3 | =PJ03+89J3-1 | -XT1 | 6 | =SJD1+AC-JD1 | -X40C | 5 |  | 21-CP-PL-0010/L0041.5
| -WJ03-301 | 12 x 14 AWG XLPE | 4 | =PJ03+89J3-1 | -XT1 | 7 | =SJD1+AC-JD1 | -X40C | 6 |  | 21-CP-PL-0010/L0041.7
| -WJ03-301 | 12 x 14 AWG XLPE | 5 | =PJ03+89J3-1 | -XT1 | 8 | =SJD1+AC-JD1 | -X40C | 7 |  | 21-CP-PL-0010/L0041.7
| -WJ03-301 | 12 x 14 AWG XLPE | 6
| -WJ03-301 | 12 x 14 AWG XLPE | 7
| -WJ03-301 | 12 x 14 AWG XLPE | 8
| -WJ03-301 | 12 x 14 AWG XLPE | 9
| -WJ03-301 | 12 x 14 AWG XLPE | 10
| -WJ03-301 | 12 x 14 AWG XLPE | 11
| -WJ03-301 | 12 x 14 AWG XLPE | 12
9 | -WJ03-302 | 4 x 12 AWG XLPE | 1 | =PJ03+89J3-1 | -XT2 | 11 | =SJD1+AC-JD1 | -X40C | 28 |  | 21-CP-PL-0010/L0034.2
| -WJ03-302 | 4 x 12 AWG XLPE | 2 | =PJ03+89J3-1 | -XT2 | 12 | =SJD1+AC-JD1 | -X40C | 29 |  | 21-CP-PL-0010/L0034.2
| -WJ03-302 | 4 x 12 AWG XLPE | 3
| -WJ03-302 | 4 x 12 AWG XLPE | 4
10 | -WJ03-303 | 4 x 12 AWG XLPE | 1 | =PJ03+89J3-1 | -XT2 | 5 | =SJD1+AC-JD1 | -X40C | 21 |  | 21-CP-PL-0010/L0034.8
| -WJ03-303 | 4 x 12 AWG XLPE | 2 | =PJ03+89J3-1 | -XT2 | 7 | =SJD1+AC-JD1 | -X40C | 23 |  | 21-CP-PL-0010/L0034.8
| -WJ03-303 | 4 x 12 AWG XLPE | 3 | =PJ03+89J3-1 | -XT2 | 6 | =SJD1+AC-JD1 | -X40C | 24 |  | 21-CP-PL-0010/L0034.7
| -WJ03-303 | 4 x 12 AWG XLPE | 4

## =PJ03+89J3-2
|  |  | SUBESTACIÓN PARINAS 500/220 kV | [7 empty] | DOCUMENTO N° SNN4008-Y-PRN-22-CP-LIST-0048
[11 empty] | Revisión N° 0 | Fecha: 06.03.2023
TABLA DE CONEXIONADO =PJ03+89J3-2
| Cable | Tipo de cable | Hilo | Desde |  |  | Hasta |  |  | Notas y referencias | Plano de referencia No.
Item | No. |  | No. | Equipo/TAG | Elemento/Bornera | Borne | Equipo/TAG | Elemento/Bornera | Borne
1 | -CAE10.1-JD1 | 2 x 8 AWG XLPE | 1 | =PJ03+89J3-2 | -XT1 | 1 | =PJ03+89J3-1 | -XT1 | 1A |  | 20-CP-PL-0010/L0050.5
| -CAE10.1-JD1 | 2 x 8 AWG XLPE | 2 | =PJ03+89J3-2 | -XT1 | 2 | =PJ03+89J3-1 | -XT1 | 2A |  | 20-CP-PL-0010/L0050.5
2 | -CANE6.3-JD1 | 2 x 8 AWG XLPE | 1 | =PJ03+89J3-2 | -XT1 | 20 | =PJ03+TX-J03 | -XCA | 2 |  | 20-CP-PL-0010/L0045.2
| -CANE6.3-JD1 | 2 x 8 AWG XLPE | 2 | =PJ03+89J3-2 | -XT1 | 21 | =PJ03+TX-J03 | -XCA | 4 |  | 20-CP-PL-0010/L0045.2
3 | -CCA10.1-JD1 | 2 x 10 AWG XLPE | 1 | =PJ03+89J3-2 | -XT1 | 4 | =PJ03+89J3-1 | -XT1 | 4A |  | 21-CP-PL-0010/L0041.5
| -CCA10.1-JD1 | 2 x 10 AWG XLPE | 2 | =PJ03+89J3-2 | -XT1 | 5A | =PJ03+89J3-1 | -XT1 | 5 |  | 21-CP-PL-0010/L0041.5
4 | -WJ00-305 | 4 x 16 AWG XLPE | 1 | =PJ03+89J3-2 | -XT2 | 21 | =SK00+AP-JB2 | -X061 | 2 |  | 21-CP-PL-0013/L0023.3
| -WJ00-305 | 4 x 16 AWG XLPE | 2 | =PJ03+89J3-2 | -XT2 | 22 | =SK00+AP-JB2 | -X151 | 3A |  | 21-CP-PL-0013/L0023.3
| -WJ00-305 | 4 x 16 AWG XLPE | 3 | =PJ03+89J3-2 | -XT2 | 24 | =SK00+AP-JB2 | -X151 | 4A |  | 21-CP-PL-0013/L0023.3
| -WJ00-305 | 4 x 16 AWG XLPE | 4
5 | -WJ03-310 | 12 x 16 AWG XLPE | 1 | =PJ03+89J3-2 | -XT2 | 1 | =SJD1+AC-JD1 | -X072 | 5 |  | 21-CP-PL-0010/L0062.1
| -WJ03-310 | 12 x 16 AWG XLPE | 2 | =PJ03+89J3-2 | -XT2 | 2 | =SJD1+AC-JD1 | -X153 | 13A |  | 21-CP-PL-0010/L0062.1
| -WJ03-310 | 12 x 16 AWG XLPE | 3 | =PJ03+89J3-2 | -XT2 | 4 | =SJD1+AC-JD1 | -X153 | 14A |  | 21-CP-PL-0010/L0062.1
| -WJ03-310 | 12 x 16 AWG XLPE | 4 | =PJ03+89J3-2 | -XT2 | 39 | =SJD1+AC-JD1 | -X153 | 15A |  | 21-CP-PL-0010/L0062.2
| -WJ03-310 | 12 x 16 AWG XLPE | 5 | =PJ03+89J3-2 | -XT2 | 40 | =SJD1+AC-JD1 | -X153 | 16A |  | 21-CP-PL-0010/L0062.2
| -WJ03-310 | 12 x 16 AWG XLPE | 6 | =PJ03+89J3-2 | -XT2 | 33 | =SJD1+AC-JD1 | -X153 | 17A |  | 21-CP-PL-0010/L0062.3
| -WJ03-310 | 12 x 16 AWG XLPE | 7 | =PJ03+89J3-2 | -XT2 | 35 | =SJD1+AC-JD1 | -X153 | 18A |  | 21-CP-PL-0010/L0062.3
| -WJ03-310 | 12 x 16 AWG XLPE | 8 | =PJ03+89J3-2 | -XT2 | 37 | =SJD1+AC-JD1 | -X153 | 19A |  | 21-CP-PL-0010/L0062.4
| -WJ03-310 | 12 x 16 AWG XLPE | 9
| -WJ03-310 | 12 x 16 AWG XLPE | 10
| -WJ03-310 | 12 x 16 AWG XLPE | 11
| -WJ03-310 | 12 x 16 AWG XLPE | 12
6 | -WJ03-311 | 12 x 14 AWG XLPE | 1 | =PJ03+89J3-2 | -XT1 | 9 | =SJD1+AC-JD1 | -X40C | 9 |  | 21-CP-PL-0010/L0042.3
| -WJ03-311 | 12 x 14 AWG XLPE | 2 | =PJ03+89J3-2 | -XT1 | 10 | =SJD1+AC-JD1 | -X40C | 11 |  | 21-CP-PL-0010/L0042.4
| -WJ03-311 | 12 x 14 AWG XLPE | 3 | =PJ03+89J3-2 | -XT1 | 6 | =SJD1+AC-JD1 | -X40C | 12 |  | 21-CP-PL-0010/L0042.5
| -WJ03-311 | 12 x 14 AWG XLPE | 4 | =PJ03+89J3-2 | -XT1 | 7 | =SJD1+AC-JD1 | -X40C | 13 |  | 21-CP-PL-0010/L0042.7
| -WJ03-311 | 12 x 14 AWG XLPE | 5 | =PJ03+89J3-2 | -XT1 | 8 | =SJD1+AC-JD1 | -X40C | 14 |  | 21-CP-PL-0010/L0042.7
| -WJ03-311 | 12 x 14 AWG XLPE | 6
| -WJ03-311 | 12 x 14 AWG XLPE | 7
| -WJ03-311 | 12 x 14 AWG XLPE | 8
| -WJ03-311 | 12 x 14 AWG XLPE | 9
| -WJ03-311 | 12 x 14 AWG XLPE | 10
| -WJ03-311 | 12 x 14 AWG XLPE | 11
| -WJ03-311 | 12 x 14 AWG XLPE | 12
7 | -WJ03-312 | 4 x 12 AWG XLPE | 1 | =PJ03+89J3-2 | -XT2 | 11 | =SJD1+AC-JD1 | -X40C | 27 |  | 21-CP-PL-0010/L0034.2
| -WJ03-312 | 4 x 12 AWG XLPE | 2 | =PJ03+89J3-2 | -XT2 | 12 | =SJD1+AC-JD1 | -X40C | 26 |  | 21-CP-PL-0010/L0034.2
| -WJ03-312 | 4 x 12 AWG XLPE | 3
| -WJ03-312 | 4 x 12 AWG XLPE | 4
8 | -WJ03-313 | 4 x 12 AWG XLPE | 1 | =PJ03+89J3-2 | -XT2 | 5 | =SJD1+AC-JD1 | -X40C | 19 |  | 21-CP-PL-0010/L0034.7
| -WJ03-313 | 4 x 12 AWG XLPE | 2 | =PJ03+89J3-2 | -XT2 | 6 | =SJD1+AC-JD1 | -X40C | 20 |  | 21-CP-PL-0010/L0034.7
| -WJ03-313 | 4 x 12 AWG XLPE | 3 | =PJ03+89J3-2 | -XT2 | 8 | =SJD1+AC-JD1 | -X40C | 22 |  | 21-CP-PL-0010/L0034.8
| -WJ03-313 | 4 x 12 AWG XLPE | 4

## =PJ03+TCJ3-1_1
|  |  | SUBESTACIÓN PARINAS 500/220 kV | [7 empty] | DOCUMENTO N° SNN4008-Y-PRN-22-CP-LIST-0048
[11 empty] | Revisión N° 0 | Fecha: 06.03.2023
TABLA DE CONEXIONADO =PJ03+TCJ3-1/1
| Cable | Tipo de cable | Hilo | Desde |  |  | Hasta |  |  | Notas y referencias | Plano de referencia No.
Item | No. |  | No. | Equipo/TAG | Elemento/Bornera | Borne | Equipo/TAG | Elemento/Bornera | Borne
1 | -WJ03-115 | 5 x 12 AWG XLPE | 1 | =PJ03+TCJ3-1/1 | -X15LA | 151 | =PJ03+TX-J03 | -X111 | 1A |  | 20-CP-PL-0010/L0022.4
| -WJ03-115 | 5 x 12 AWG XLPE | 2 | =PJ03+TCJ3-1/1 | -X15LA | 152 | =PJ03+TX-J03 | -X111 | 4A |  | 20-CP-PL-0010/L0022.4
| -WJ03-115 | 5 x 12 AWG XLPE | 3 | =PJ03+TCJ3-1/1 | -X15LA | 153 | =PJ03+TX-J03 | -X111 | 7A |  | 20-CP-PL-0010/L0022.4
| -WJ03-115 | 5 x 12 AWG XLPE | 4 | =PJ03+TCJ3-1/1 | -X15LA | 154 | =PJ03+TX-J03 | -X111 | 10A |  | 20-CP-PL-0010/L0022.4
| -WJ03-115 | 5 x 12 AWG XLPE | 5 | =PJ03+TCJ3-1/1 | -X15LA | 155 | =PJ03+TX-J03 | -X111 | 13A |  | 20-CP-PL-0010/L0022.4
2 | -WJ03-118 | 5 x 12 AWG XLPE | 1 | =PJ03+TCJ3-1/1 | -X15LA | 251 | =PJ03+TX-J03 | -X112 | 1A |  | 20-CP-PL-0010/L0022.4
| -WJ03-118 | 5 x 12 AWG XLPE | 2 | =PJ03+TCJ3-1/1 | -X15LA | 252 | =PJ03+TX-J03 | -X112 | 4A |  | 20-CP-PL-0010/L0022.4
| -WJ03-118 | 5 x 12 AWG XLPE | 3 | =PJ03+TCJ3-1/1 | -X15LA | 253 | =PJ03+TX-J03 | -X112 | 7A |  | 20-CP-PL-0010/L0022.4
| -WJ03-118 | 5 x 12 AWG XLPE | 4 | =PJ03+TCJ3-1/1 | -X15LA | 254 | =PJ03+TX-J03 | -X112 | 10A |  | 20-CP-PL-0010/L0022.4
| -WJ03-118 | 5 x 12 AWG XLPE | 5 | =PJ03+TCJ3-1/1 | -X15LA | 255 | =PJ03+TX-J03 | -X112 | 13A |  | 20-CP-PL-0010/L0022.4
3 | -WJ03-121 | 5 x 12 AWG XLPE | 1 | =PJ03+TCJ3-1/1 | -X15LA | 351 | =PJ03+TX-J03 | -X113 | 1A |  | 20-CP-PL-0010/L0021.4
| -WJ03-121 | 5 x 12 AWG XLPE | 2 | =PJ03+TCJ3-1/1 | -X15LA | 352 | =PJ03+TX-J03 | -X113 | 4A |  | 20-CP-PL-0010/L0021.4
| -WJ03-121 | 5 x 12 AWG XLPE | 3 | =PJ03+TCJ3-1/1 | -X15LA | 353 | =PJ03+TX-J03 | -X113 | 7A |  | 20-CP-PL-0010/L0021.4
| -WJ03-121 | 5 x 12 AWG XLPE | 4 | =PJ03+TCJ3-1/1 | -X15LA | 354 | =PJ03+TX-J03 | -X113 | 10A |  | 20-CP-PL-0010/L0021.4
| -WJ03-121 | 5 x 12 AWG XLPE | 5 | =PJ03+TCJ3-1/1 | -X15LA | 355 | =PJ03+TX-J03 | -X113 | 13A |  | 20-CP-PL-0010/L0021.4
4 | -WJ03-124 | 5 x 12 AWG XLPE | 1 | =PJ03+TCJ3-1/1 | -X15LA | 451 | =PJ03+TX-J03 | -X114 | 1A |  | 20-CP-PL-0010/L0021.4
| -WJ03-124 | 5 x 12 AWG XLPE | 2 | =PJ03+TCJ3-1/1 | -X15LA | 452 | =PJ03+TX-J03 | -X114 | 4A |  | 20-CP-PL-0010/L0021.4
| -WJ03-124 | 5 x 12 AWG XLPE | 3 | =PJ03+TCJ3-1/1 | -X15LA | 453 | =PJ03+TX-J03 | -X114 | 7A |  | 20-CP-PL-0010/L0021.4
| -WJ03-124 | 5 x 12 AWG XLPE | 4 | =PJ03+TCJ3-1/1 | -X15LA | 454 | =PJ03+TX-J03 | -X114 | 10A |  | 20-CP-PL-0010/L0021.4
| -WJ03-124 | 5 x 12 AWG XLPE | 5 | =PJ03+TCJ3-1/1 | -X15LA | 455 | =PJ03+TX-J03 | -X114 | 13A |  | 20-CP-PL-0010/L0021.4
5 | -WJ03-127 | 5 x 12 AWG XLPE | 1 | =PJ03+TCJ3-1/1 | -X15LA | 551 | =PJ03+TX-J03 | -X115 | 1A |  | 20-CP-PL-0010/L0020.4
| -WJ03-127 | 5 x 12 AWG XLPE | 2 | =PJ03+TCJ3-1/1 | -X15LA | 552 | =PJ03+TX-J03 | -X115 | 4A |  | 20-CP-PL-0010/L0020.4
| -WJ03-127 | 5 x 12 AWG XLPE | 3 | =PJ03+TCJ3-1/1 | -X15LA | 553 | =PJ03+TX-J03 | -X115 | 7A |  | 20-CP-PL-0010/L0020.4
| -WJ03-127 | 5 x 12 AWG XLPE | 4 | =PJ03+TCJ3-1/1 | -X15LA | 554 | =PJ03+TX-J03 | -X115 | 10A |  | 20-CP-PL-0010/L0020.4
| -WJ03-127 | 5 x 12 AWG XLPE | 5 | =PJ03+TCJ3-1/1 | -X15LA | 555 | =PJ03+TX-J03 | -X115 | 13A |  | 20-CP-PL-0010/L0020.4

## =PJ03+TCJ3-1_2
|  |  | SUBESTACIÓN PARINAS 500/220 kV | [7 empty] | DOCUMENTO N° SNN4008-Y-PRN-22-CP-LIST-0048
[11 empty] | Revisión N° 0 | Fecha: 06.03.2023
TABLA DE CONEXIONADO =PJ03+TCJ3-1/2
| Cable | Tipo de cable | Hilo | Desde |  |  | Hasta |  |  | Notas y referencias | Plano de referencia No.
Item | No. |  | No. | Equipo/TAG | Elemento/Bornera | Borne | Equipo/TAG | Elemento/Bornera | Borne
1 | -WJ03-116 | 5 x 12 AWG XLPE | 1 | =PJ03+TCJ3-1/2 | -X15LB | 151 | =PJ03+TX-J03 | -X111 | 2A |  | 20-CP-PL-0010/L0022.4
| -WJ03-116 | 5 x 12 AWG XLPE | 2 | =PJ03+TCJ3-1/2 | -X15LB | 152 | =PJ03+TX-J03 | -X111 | 5A |  | 20-CP-PL-0010/L0022.4
| -WJ03-116 | 5 x 12 AWG XLPE | 3 | =PJ03+TCJ3-1/2 | -X15LB | 153 | =PJ03+TX-J03 | -X111 | 8A |  | 20-CP-PL-0010/L0022.4
| -WJ03-116 | 5 x 12 AWG XLPE | 4 | =PJ03+TCJ3-1/2 | -X15LB | 154 | =PJ03+TX-J03 | -X111 | 11A |  | 20-CP-PL-0010/L0022.4
| -WJ03-116 | 5 x 12 AWG XLPE | 5 | =PJ03+TCJ3-1/2 | -X15LB | 155 | =PJ03+TX-J03 | -X111 | 14A |  | 20-CP-PL-0010/L0022.4
2 | -WJ03-119 | 5 x 12 AWG XLPE | 1 | =PJ03+TCJ3-1/2 | -X15LB | 251 | =PJ03+TX-J03 | -X112 | 2A |  | 20-CP-PL-0010/L0022.4
| -WJ03-119 | 5 x 12 AWG XLPE | 2 | =PJ03+TCJ3-1/2 | -X15LB | 252 | =PJ03+TX-J03 | -X112 | 5A |  | 20-CP-PL-0010/L0022.4
| -WJ03-119 | 5 x 12 AWG XLPE | 3 | =PJ03+TCJ3-1/2 | -X15LB | 253 | =PJ03+TX-J03 | -X112 | 8A |  | 20-CP-PL-0010/L0022.4
| -WJ03-119 | 5 x 12 AWG XLPE | 4 | =PJ03+TCJ3-1/2 | -X15LB | 254 | =PJ03+TX-J03 | -X112 | 11A |  | 20-CP-PL-0010/L0022.4
| -WJ03-119 | 5 x 12 AWG XLPE | 5 | =PJ03+TCJ3-1/2 | -X15LB | 255 | =PJ03+TX-J03 | -X112 | 14A |  | 20-CP-PL-0010/L0022.4
3 | -WJ03-122 | 5 x 12 AWG XLPE | 1 | =PJ03+TCJ3-1/2 | -X15LB | 351 | =PJ03+TX-J03 | -X113 | 2A |  | 20-CP-PL-0010/L0021.4
| -WJ03-122 | 5 x 12 AWG XLPE | 2 | =PJ03+TCJ3-1/2 | -X15LB | 352 | =PJ03+TX-J03 | -X113 | 5A |  | 20-CP-PL-0010/L0021.4
| -WJ03-122 | 5 x 12 AWG XLPE | 3 | =PJ03+TCJ3-1/2 | -X15LB | 353 | =PJ03+TX-J03 | -X113 | 8A |  | 20-CP-PL-0010/L0021.4
| -WJ03-122 | 5 x 12 AWG XLPE | 4 | =PJ03+TCJ3-1/2 | -X15LB | 354 | =PJ03+TX-J03 | -X113 | 11A |  | 20-CP-PL-0010/L0021.4
| -WJ03-122 | 5 x 12 AWG XLPE | 5 | =PJ03+TCJ3-1/2 | -X15LB | 355 | =PJ03+TX-J03 | -X113 | 14A |  | 20-CP-PL-0010/L0021.4
4 | -WJ03-125 | 5 x 12 AWG XLPE | 1 | =PJ03+TCJ3-1/2 | -X15LB | 451 | =PJ03+TX-J03 | -X114 | 2A |  | 20-CP-PL-0010/L0021.4
| -WJ03-125 | 5 x 12 AWG XLPE | 2 | =PJ03+TCJ3-1/2 | -X15LB | 452 | =PJ03+TX-J03 | -X114 | 5A |  | 20-CP-PL-0010/L0021.4
| -WJ03-125 | 5 x 12 AWG XLPE | 3 | =PJ03+TCJ3-1/2 | -X15LB | 453 | =PJ03+TX-J03 | -X114 | 8A |  | 20-CP-PL-0010/L0021.4
| -WJ03-125 | 5 x 12 AWG XLPE | 4 | =PJ03+TCJ3-1/2 | -X15LB | 454 | =PJ03+TX-J03 | -X114 | 11A |  | 20-CP-PL-0010/L0021.4
| -WJ03-125 | 5 x 12 AWG XLPE | 5 | =PJ03+TCJ3-1/2 | -X15LB | 455 | =PJ03+TX-J03 | -X114 | 14A |  | 20-CP-PL-0010/L0021.4
5 | -WJ03-128 | 5 x 12 AWG XLPE | 1 | =PJ03+TCJ3-1/2 | -X15LB | 551 | =PJ03+TX-J03 | -X115 | 2A |  | 20-CP-PL-0010/L0020.4
| -WJ03-128 | 5 x 12 AWG XLPE | 2 | =PJ03+TCJ3-1/2 | -X15LB | 552 | =PJ03+TX-J03 | -X115 | 5A |  | 20-CP-PL-0010/L0020.4
| -WJ03-128 | 5 x 12 AWG XLPE | 3 | =PJ03+TCJ3-1/2 | -X15LB | 553 | =PJ03+TX-J03 | -X115 | 8A |  | 20-CP-PL-0010/L0020.4
| -WJ03-128 | 5 x 12 AWG XLPE | 4 | =PJ03+TCJ3-1/2 | -X15LB | 554 | =PJ03+TX-J03 | -X115 | 11A |  | 20-CP-PL-0010/L0020.4
| -WJ03-128 | 5 x 12 AWG XLPE | 5 | =PJ03+TCJ3-1/2 | -X15LB | 555 | =PJ03+TX-J03 | -X115 | 14A |  | 20-CP-PL-0010/L0020.4

## =PJ03+TCJ3-1_3
|  |  | SUBESTACIÓN PARINAS 500/220 kV | [7 empty] | DOCUMENTO N° SNN4008-Y-PRN-22-CP-LIST-0048
[11 empty] | Revisión N° 0 | Fecha: 06.03.2023
TABLA DE CONEXIONADO =PJ03+TCJ3-1/3
| Cable | Tipo de cable | Hilo | Desde |  |  | Hasta |  |  | Notas y referencias | Plano de referencia No.
Item | No. |  | No. | Equipo/TAG | Elemento/Bornera | Borne | Equipo/TAG | Elemento/Bornera | Borne
1 | -WJ03-117 | 5 x 12 AWG XLPE | 1 | =PJ03+TCJ3-1/3 | -X15LC | 151 | =PJ03+TX-J03 | -X111 | 3A |  | 20-CP-PL-0010/L0022.4
| -WJ03-117 | 5 x 12 AWG XLPE | 2 | =PJ03+TCJ3-1/3 | -X15LC | 152 | =PJ03+TX-J03 | -X111 | 6A |  | 20-CP-PL-0010/L0022.4
| -WJ03-117 | 5 x 12 AWG XLPE | 3 | =PJ03+TCJ3-1/3 | -X15LC | 153 | =PJ03+TX-J03 | -X111 | 9A |  | 20-CP-PL-0010/L0022.4
| -WJ03-117 | 5 x 12 AWG XLPE | 4 | =PJ03+TCJ3-1/3 | -X15LC | 154 | =PJ03+TX-J03 | -X111 | 12A |  | 20-CP-PL-0010/L0022.4
| -WJ03-117 | 5 x 12 AWG XLPE | 5 | =PJ03+TCJ3-1/3 | -X15LC | 155 | =PJ03+TX-J03 | -X111 | 15A |  | 20-CP-PL-0010/L0022.4
2 | -WJ03-120 | 5 x 12 AWG XLPE | 1 | =PJ03+TCJ3-1/3 | -X15LC | 251 | =PJ03+TX-J03 | -X112 | 3A |  | 20-CP-PL-0010/L0022.4
| -WJ03-120 | 5 x 12 AWG XLPE | 2 | =PJ03+TCJ3-1/3 | -X15LC | 252 | =PJ03+TX-J03 | -X112 | 6A |  | 20-CP-PL-0010/L0022.4
| -WJ03-120 | 5 x 12 AWG XLPE | 3 | =PJ03+TCJ3-1/3 | -X15LC | 253 | =PJ03+TX-J03 | -X112 | 9A |  | 20-CP-PL-0010/L0022.4
| -WJ03-120 | 5 x 12 AWG XLPE | 4 | =PJ03+TCJ3-1/3 | -X15LC | 254 | =PJ03+TX-J03 | -X112 | 12A |  | 20-CP-PL-0010/L0022.4
| -WJ03-120 | 5 x 12 AWG XLPE | 5 | =PJ03+TCJ3-1/3 | -X15LC | 255 | =PJ03+TX-J03 | -X112 | 15A |  | 20-CP-PL-0010/L0022.4
3 | -WJ03-123 | 5 x 12 AWG XLPE | 1 | =PJ03+TCJ3-1/3 | -X15LC | 351 | =PJ03+TX-J03 | -X113 | 3A |  | 20-CP-PL-0010/L0021.4
| -WJ03-123 | 5 x 12 AWG XLPE | 2 | =PJ03+TCJ3-1/3 | -X15LC | 352 | =PJ03+TX-J03 | -X113 | 6A |  | 20-CP-PL-0010/L0021.4
| -WJ03-123 | 5 x 12 AWG XLPE | 3 | =PJ03+TCJ3-1/3 | -X15LC | 353 | =PJ03+TX-J03 | -X113 | 9A |  | 20-CP-PL-0010/L0021.4
| -WJ03-123 | 5 x 12 AWG XLPE | 4 | =PJ03+TCJ3-1/3 | -X15LC | 354 | =PJ03+TX-J03 | -X113 | 12A |  | 20-CP-PL-0010/L0021.4
| -WJ03-123 | 5 x 12 AWG XLPE | 5 | =PJ03+TCJ3-1/3 | -X15LC | 355 | =PJ03+TX-J03 | -X113 | 15A |  | 20-CP-PL-0010/L0021.4
4 | -WJ03-126 | 5 x 12 AWG XLPE | 1 | =PJ03+TCJ3-1/3 | -X15LC | 451 | =PJ03+TX-J03 | -X114 | 3A |  | 20-CP-PL-0010/L0021.4
| -WJ03-126 | 5 x 12 AWG XLPE | 2 | =PJ03+TCJ3-1/3 | -X15LC | 452 | =PJ03+TX-J03 | -X114 | 6A |  | 20-CP-PL-0010/L0021.4
| -WJ03-126 | 5 x 12 AWG XLPE | 3 | =PJ03+TCJ3-1/3 | -X15LC | 453 | =PJ03+TX-J03 | -X114 | 9A |  | 20-CP-PL-0010/L0021.4
| -WJ03-126 | 5 x 12 AWG XLPE | 4 | =PJ03+TCJ3-1/3 | -X15LC | 454 | =PJ03+TX-J03 | -X114 | 12A |  | 20-CP-PL-0010/L0021.4
| -WJ03-126 | 5 x 12 AWG XLPE | 5 | =PJ03+TCJ3-1/3 | -X15LC | 455 | =PJ03+TX-J03 | -X114 | 15A |  | 20-CP-PL-0010/L0021.4
5 | -WJ03-129 | 5 x 12 AWG XLPE | 1 | =PJ03+TCJ3-1/3 | -X15LC | 551 | =PJ03+TX-J03 | -X115 | 3A |  | 20-CP-PL-0010/L0020.4
| -WJ03-129 | 5 x 12 AWG XLPE | 2 | =PJ03+TCJ3-1/3 | -X15LC | 552 | =PJ03+TX-J03 | -X115 | 6A |  | 20-CP-PL-0010/L0020.4
| -WJ03-129 | 5 x 12 AWG XLPE | 3 | =PJ03+TCJ3-1/3 | -X15LC | 553 | =PJ03+TX-J03 | -X115 | 9A |  | 20-CP-PL-0010/L0020.4
| -WJ03-129 | 5 x 12 AWG XLPE | 4 | =PJ03+TCJ3-1/3 | -X15LC | 554 | =PJ03+TX-J03 | -X115 | 12A |  | 20-CP-PL-0010/L0020.4
| -WJ03-129 | 5 x 12 AWG XLPE | 5 | =PJ03+TCJ3-1/3 | -X15LC | 555 | =PJ03+TX-J03 | -X115 | 15A |  | 20-CP-PL-0010/L0020.4

## =PJ03+TCJ3-2_1
|  |  | SUBESTACIÓN PARINAS 500/220 kV | [7 empty] | DOCUMENTO N° SNN4008-Y-PRN-22-CP-LIST-0048
[11 empty] | Revisión N° 0 | Fecha: 06.03.2023
TABLA DE CONEXIONADO =PJ03+TCJ3-2/1
| Cable | Tipo de cable | Hilo | Desde |  |  | Hasta |  |  | Notas y referencias | Plano de referencia No.
Item | No. |  | No. | Equipo/TAG | Elemento/Bornera | Borne | Equipo/TAG | Elemento/Bornera | Borne
1 | -WJ03-100 | 5 x 12 AWG XLPE | 1 | =PJ03+TCJ3-2/1 | -X16LA | 555 | =PJ03+TX-J03 | -X215 | 13A |  | 20-CP-PL-0010/L0025.4
| -WJ03-100 | 5 x 12 AWG XLPE | 2 | =PJ03+TCJ3-2/1 | -X16LA | 554 | =PJ03+TX-J03 | -X215 | 10A |  | 20-CP-PL-0010/L0025.4
| -WJ03-100 | 5 x 12 AWG XLPE | 3 | =PJ03+TCJ3-2/1 | -X16LA | 553 | =PJ03+TX-J03 | -X215 | 7A |  | 20-CP-PL-0010/L0025.4
| -WJ03-100 | 5 x 12 AWG XLPE | 4 | =PJ03+TCJ3-2/1 | -X16LA | 552 | =PJ03+TX-J03 | -X215 | 4A |  | 20-CP-PL-0010/L0025.4
| -WJ03-100 | 5 x 12 AWG XLPE | 5 | =PJ03+TCJ3-2/1 | -X16LA | 551 | =PJ03+TX-J03 | -X215 | 1A |  | 20-CP-PL-0010/L0025.4
2 | -WJ03-103 | 5 x 12 AWG XLPE | 1 | =PJ03+TCJ3-2/1 | -X16LA | 455 | =PJ03+TX-J03 | -X214 | 13A |  | 20-CP-PL-0010/L0025.4
| -WJ03-103 | 5 x 12 AWG XLPE | 2 | =PJ03+TCJ3-2/1 | -X16LA | 454 | =PJ03+TX-J03 | -X214 | 10A |  | 20-CP-PL-0010/L0025.4
| -WJ03-103 | 5 x 12 AWG XLPE | 3 | =PJ03+TCJ3-2/1 | -X16LA | 453 | =PJ03+TX-J03 | -X214 | 7A |  | 20-CP-PL-0010/L0025.4
| -WJ03-103 | 5 x 12 AWG XLPE | 4 | =PJ03+TCJ3-2/1 | -X16LA | 452 | =PJ03+TX-J03 | -X214 | 4A |  | 20-CP-PL-0010/L0025.4
| -WJ03-103 | 5 x 12 AWG XLPE | 5 | =PJ03+TCJ3-2/1 | -X16LA | 451 | =PJ03+TX-J03 | -X214 | 1A |  | 20-CP-PL-0010/L0025.4
3 | -WJ03-106 | 5 x 12 AWG XLPE | 1 | =PJ03+TCJ3-2/1 | -X16LA | 355 | =PJ03+TX-J03 | -X213 | 13A |  | 20-CP-PL-0010/L0024.4
| -WJ03-106 | 5 x 12 AWG XLPE | 2 | =PJ03+TCJ3-2/1 | -X16LA | 354 | =PJ03+TX-J03 | -X213 | 10A |  | 20-CP-PL-0010/L0024.4
| -WJ03-106 | 5 x 12 AWG XLPE | 3 | =PJ03+TCJ3-2/1 | -X16LA | 353 | =PJ03+TX-J03 | -X213 | 7A |  | 20-CP-PL-0010/L0024.4
| -WJ03-106 | 5 x 12 AWG XLPE | 4 | =PJ03+TCJ3-2/1 | -X16LA | 352 | =PJ03+TX-J03 | -X213 | 4A |  | 20-CP-PL-0010/L0024.4
| -WJ03-106 | 5 x 12 AWG XLPE | 5 | =PJ03+TCJ3-2/1 | -X16LA | 351 | =PJ03+TX-J03 | -X213 | 1A |  | 20-CP-PL-0010/L0024.4
4 | -WJ03-109 | 5 x 12 AWG XLPE | 1 | =PJ03+TCJ3-2/1 | -X16LA | 255 | =PJ03+TX-J03 | -X212 | 13A |  | 20-CP-PL-0010/L0024.4
| -WJ03-109 | 5 x 12 AWG XLPE | 2 | =PJ03+TCJ3-2/1 | -X16LA | 254 | =PJ03+TX-J03 | -X212 | 10A |  | 20-CP-PL-0010/L0024.4
| -WJ03-109 | 5 x 12 AWG XLPE | 3 | =PJ03+TCJ3-2/1 | -X16LA | 253 | =PJ03+TX-J03 | -X212 | 7A |  | 20-CP-PL-0010/L0024.4
| -WJ03-109 | 5 x 12 AWG XLPE | 4 | =PJ03+TCJ3-2/1 | -X16LA | 252 | =PJ03+TX-J03 | -X212 | 4A |  | 20-CP-PL-0010/L0024.4
| -WJ03-109 | 5 x 12 AWG XLPE | 5 | =PJ03+TCJ3-2/1 | -X16LA | 251 | =PJ03+TX-J03 | -X212 | 1A |  | 20-CP-PL-0010/L0024.4
5 | -WJ03-112 | 5 x 12 AWG XLPE | 1 | =PJ03+TCJ3-2/1 | -X16LA | 155 | =PJ03+TX-J03 | -X211 | 13A |  | 20-CP-PL-0010/L0023.4
| -WJ03-112 | 5 x 12 AWG XLPE | 2 | =PJ03+TCJ3-2/1 | -X16LA | 154 | =PJ03+TX-J03 | -X211 | 10A |  | 20-CP-PL-0010/L0023.4
| -WJ03-112 | 5 x 12 AWG XLPE | 3 | =PJ03+TCJ3-2/1 | -X16LA | 153 | =PJ03+TX-J03 | -X211 | 7A |  | 20-CP-PL-0010/L0023.4
| -WJ03-112 | 5 x 12 AWG XLPE | 4 | =PJ03+TCJ3-2/1 | -X16LA | 152 | =PJ03+TX-J03 | -X211 | 4A |  | 20-CP-PL-0010/L0023.4
| -WJ03-112 | 5 x 12 AWG XLPE | 5 | =PJ03+TCJ3-2/1 | -X16LA | 151 | =PJ03+TX-J03 | -X211 | 1A |  | 20-CP-PL-0010/L0023.4

## =PJ03+TCJ3-2_2
|  |  | SUBESTACIÓN PARINAS 500/220 kV | [7 empty] | DOCUMENTO N° SNN4008-Y-PRN-22-CP-LIST-0048
[11 empty] | Revisión N° 0 | Fecha: 06.03.2023
TABLA DE CONEXIONADO =PJ03+TCJ3-2/2
| Cable | Tipo de cable | Hilo | Desde |  |  | Hasta |  |  | Notas y referencias | Plano de referencia No.
Item | No. |  | No. | Equipo/TAG | Elemento/Bornera | Borne | Equipo/TAG | Elemento/Bornera | Borne
1 | -WJ03-101 | 5 x 12 AWG XLPE | 1 | =PJ03+TCJ3-2/2 | -X16LB | 555 | =PJ03+TX-J03 | -X215 | 14A |  | 20-CP-PL-0010/L0025.4
| -WJ03-101 | 5 x 12 AWG XLPE | 2 | =PJ03+TCJ3-2/2 | -X16LB | 554 | =PJ03+TX-J03 | -X215 | 11A |  | 20-CP-PL-0010/L0025.4
| -WJ03-101 | 5 x 12 AWG XLPE | 3 | =PJ03+TCJ3-2/2 | -X16LB | 553 | =PJ03+TX-J03 | -X215 | 8A |  | 20-CP-PL-0010/L0025.4
| -WJ03-101 | 5 x 12 AWG XLPE | 4 | =PJ03+TCJ3-2/2 | -X16LB | 552 | =PJ03+TX-J03 | -X215 | 5A |  | 20-CP-PL-0010/L0025.4
| -WJ03-101 | 5 x 12 AWG XLPE | 5 | =PJ03+TCJ3-2/2 | -X16LB | 551 | =PJ03+TX-J03 | -X215 | 2A |  | 20-CP-PL-0010/L0025.4
2 | -WJ03-104 | 5 x 12 AWG XLPE | 1 | =PJ03+TCJ3-2/2 | -X16LB | 455 | =PJ03+TX-J03 | -X214 | 14A |  | 20-CP-PL-0010/L0025.4
| -WJ03-104 | 5 x 12 AWG XLPE | 2 | =PJ03+TCJ3-2/2 | -X16LB | 454 | =PJ03+TX-J03 | -X214 | 11A |  | 20-CP-PL-0010/L0025.4
| -WJ03-104 | 5 x 12 AWG XLPE | 3 | =PJ03+TCJ3-2/2 | -X16LB | 453 | =PJ03+TX-J03 | -X214 | 8A |  | 20-CP-PL-0010/L0025.4
| -WJ03-104 | 5 x 12 AWG XLPE | 4 | =PJ03+TCJ3-2/2 | -X16LB | 452 | =PJ03+TX-J03 | -X214 | 5A |  | 20-CP-PL-0010/L0025.4
| -WJ03-104 | 5 x 12 AWG XLPE | 5 | =PJ03+TCJ3-2/2 | -X16LB | 451 | =PJ03+TX-J03 | -X214 | 2A |  | 20-CP-PL-0010/L0025.4
3 | -WJ03-107 | 5 x 12 AWG XLPE | 1 | =PJ03+TCJ3-2/2 | -X16LB | 355 | =PJ03+TX-J03 | -X213 | 14A |  | 20-CP-PL-0010/L0024.4
| -WJ03-107 | 5 x 12 AWG XLPE | 2 | =PJ03+TCJ3-2/2 | -X16LB | 354 | =PJ03+TX-J03 | -X213 | 11A |  | 20-CP-PL-0010/L0024.4
| -WJ03-107 | 5 x 12 AWG XLPE | 3 | =PJ03+TCJ3-2/2 | -X16LB | 353 | =PJ03+TX-J03 | -X213 | 8A |  | 20-CP-PL-0010/L0024.4
| -WJ03-107 | 5 x 12 AWG XLPE | 4 | =PJ03+TCJ3-2/2 | -X16LB | 352 | =PJ03+TX-J03 | -X213 | 5A |  | 20-CP-PL-0010/L0024.4
| -WJ03-107 | 5 x 12 AWG XLPE | 5 | =PJ03+TCJ3-2/2 | -X16LB | 351 | =PJ03+TX-J03 | -X213 | 2A |  | 20-CP-PL-0010/L0024.4
4 | -WJ03-110 | 5 x 12 AWG XLPE | 1 | =PJ03+TCJ3-2/2 | -X16LB | 255 | =PJ03+TX-J03 | -X212 | 14A |  | 20-CP-PL-0010/L0024.4
| -WJ03-110 | 5 x 12 AWG XLPE | 2 | =PJ03+TCJ3-2/2 | -X16LB | 254 | =PJ03+TX-J03 | -X212 | 11A |  | 20-CP-PL-0010/L0024.4
| -WJ03-110 | 5 x 12 AWG XLPE | 3 | =PJ03+TCJ3-2/2 | -X16LB | 253 | =PJ03+TX-J03 | -X212 | 8A |  | 20-CP-PL-0010/L0024.4
| -WJ03-110 | 5 x 12 AWG XLPE | 4 | =PJ03+TCJ3-2/2 | -X16LB | 252 | =PJ03+TX-J03 | -X212 | 5A |  | 20-CP-PL-0010/L0024.4
| -WJ03-110 | 5 x 12 AWG XLPE | 5 | =PJ03+TCJ3-2/2 | -X16LB | 251 | =PJ03+TX-J03 | -X212 | 2A |  | 20-CP-PL-0010/L0024.4
5 | -WJ03-113 | 5 x 12 AWG XLPE | 1 | =PJ03+TCJ3-2/2 | -X16LB | 155 | =PJ03+TX-J03 | -X211 | 14A |  | 20-CP-PL-0010/L0023.4
| -WJ03-113 | 5 x 12 AWG XLPE | 2 | =PJ03+TCJ3-2/2 | -X16LB | 154 | =PJ03+TX-J03 | -X211 | 11A |  | 20-CP-PL-0010/L0023.4
| -WJ03-113 | 5 x 12 AWG XLPE | 3 | =PJ03+TCJ3-2/2 | -X16LB | 153 | =PJ03+TX-J03 | -X211 | 8A |  | 20-CP-PL-0010/L0023.4
| -WJ03-113 | 5 x 12 AWG XLPE | 4 | =PJ03+TCJ3-2/2 | -X16LB | 152 | =PJ03+TX-J03 | -X211 | 5A |  | 20-CP-PL-0010/L0023.4
| -WJ03-113 | 5 x 12 AWG XLPE | 5 | =PJ03+TCJ3-2/2 | -X16LB | 151 | =PJ03+TX-J03 | -X211 | 2A |  | 20-CP-PL-0010/L0023.4

## =PJ03+TCJ3-2_3
|  |  | SUBESTACIÓN PARINAS 500/220 kV | [7 empty] | DOCUMENTO N° SNN4008-Y-PRN-22-CP-LIST-0048
[11 empty] | Revisión N° 0 | Fecha: 06.03.2023
TABLA DE CONEXIONADO =PJ03+TCJ3-2/3
| Cable | Tipo de cable | Hilo | Desde |  |  | Hasta |  |  | Notas y referencias | Plano de referencia No.
Item | No. |  | No. | Equipo/TAG | Elemento/Bornera | Borne | Equipo/TAG | Elemento/Bornera | Borne
1 | -WJ03-102 | 5 x 12 AWG XLPE | 1 | =PJ03+TCJ3-2/3 | -X16LC | 555 | =PJ03+TX-J03 | -X215 | 15A |  | 20-CP-PL-0010/L0025.4
| -WJ03-102 | 5 x 12 AWG XLPE | 2 | =PJ03+TCJ3-2/3 | -X16LC | 554 | =PJ03+TX-J03 | -X215 | 12A |  | 20-CP-PL-0010/L0025.4
| -WJ03-102 | 5 x 12 AWG XLPE | 3 | =PJ03+TCJ3-2/3 | -X16LC | 553 | =PJ03+TX-J03 | -X215 | 9A |  | 20-CP-PL-0010/L0025.4
| -WJ03-102 | 5 x 12 AWG XLPE | 4 | =PJ03+TCJ3-2/3 | -X16LC | 552 | =PJ03+TX-J03 | -X215 | 6A |  | 20-CP-PL-0010/L0025.4
| -WJ03-102 | 5 x 12 AWG XLPE | 5 | =PJ03+TCJ3-2/3 | -X16LC | 551 | =PJ03+TX-J03 | -X215 | 3A |  | 20-CP-PL-0010/L0025.4
2 | -WJ03-105 | 5 x 12 AWG XLPE | 1 | =PJ03+TCJ3-2/3 | -X16LC | 455 | =PJ03+TX-J03 | -X214 | 15A |  | 20-CP-PL-0010/L0025.4
| -WJ03-105 | 5 x 12 AWG XLPE | 2 | =PJ03+TCJ3-2/3 | -X16LC | 454 | =PJ03+TX-J03 | -X214 | 12A |  | 20-CP-PL-0010/L0025.4
| -WJ03-105 | 5 x 12 AWG XLPE | 3 | =PJ03+TCJ3-2/3 | -X16LC | 453 | =PJ03+TX-J03 | -X214 | 9A |  | 20-CP-PL-0010/L0025.4
| -WJ03-105 | 5 x 12 AWG XLPE | 4 | =PJ03+TCJ3-2/3 | -X16LC | 452 | =PJ03+TX-J03 | -X214 | 6A |  | 20-CP-PL-0010/L0025.4
| -WJ03-105 | 5 x 12 AWG XLPE | 5 | =PJ03+TCJ3-2/3 | -X16LC | 451 | =PJ03+TX-J03 | -X214 | 3A |  | 20-CP-PL-0010/L0025.4
3 | -WJ03-108 | 5 x 12 AWG XLPE | 1 | =PJ03+TCJ3-2/3 | -X16LC | 355 | =PJ03+TX-J03 | -X213 | 15A |  | 20-CP-PL-0010/L0024.4
| -WJ03-108 | 5 x 12 AWG XLPE | 2 | =PJ03+TCJ3-2/3 | -X16LC | 354 | =PJ03+TX-J03 | -X213 | 12A |  | 20-CP-PL-0010/L0024.4
| -WJ03-108 | 5 x 12 AWG XLPE | 3 | =PJ03+TCJ3-2/3 | -X16LC | 353 | =PJ03+TX-J03 | -X213 | 9A |  | 20-CP-PL-0010/L0024.4
| -WJ03-108 | 5 x 12 AWG XLPE | 4 | =PJ03+TCJ3-2/3 | -X16LC | 352 | =PJ03+TX-J03 | -X213 | 6A |  | 20-CP-PL-0010/L0024.4
| -WJ03-108 | 5 x 12 AWG XLPE | 5 | =PJ03+TCJ3-2/3 | -X16LC | 351 | =PJ03+TX-J03 | -X213 | 3A |  | 20-CP-PL-0010/L0024.4
4 | -WJ03-111 | 5 x 12 AWG XLPE | 1 | =PJ03+TCJ3-2/3 | -X16LC | 255 | =PJ03+TX-J03 | -X212 | 15A |  | 20-CP-PL-0010/L0024.4
| -WJ03-111 | 5 x 12 AWG XLPE | 2 | =PJ03+TCJ3-2/3 | -X16LC | 254 | =PJ03+TX-J03 | -X212 | 12A |  | 20-CP-PL-0010/L0024.4
| -WJ03-111 | 5 x 12 AWG XLPE | 3 | =PJ03+TCJ3-2/3 | -X16LC | 253 | =PJ03+TX-J03 | -X212 | 9A |  | 20-CP-PL-0010/L0024.4
| -WJ03-111 | 5 x 12 AWG XLPE | 4 | =PJ03+TCJ3-2/3 | -X16LC | 252 | =PJ03+TX-J03 | -X212 | 6A |  | 20-CP-PL-0010/L0024.4
| -WJ03-111 | 5 x 12 AWG XLPE | 5 | =PJ03+TCJ3-2/3 | -X16LC | 251 | =PJ03+TX-J03 | -X212 | 3A |  | 20-CP-PL-0010/L0024.4
5 | -WJ03-114 | 5 x 12 AWG XLPE | 1 | =PJ03+TCJ3-2/3 | -X16LC | 155 | =PJ03+TX-J03 | -X211 | 15A |  | 20-CP-PL-0010/L0023.4
| -WJ03-114 | 5 x 12 AWG XLPE | 2 | =PJ03+TCJ3-2/3 | -X16LC | 154 | =PJ03+TX-J03 | -X211 | 12A |  | 20-CP-PL-0010/L0023.4
| -WJ03-114 | 5 x 12 AWG XLPE | 3 | =PJ03+TCJ3-2/3 | -X16LC | 153 | =PJ03+TX-J03 | -X211 | 9A |  | 20-CP-PL-0010/L0023.4
| -WJ03-114 | 5 x 12 AWG XLPE | 4 | =PJ03+TCJ3-2/3 | -X16LC | 152 | =PJ03+TX-J03 | -X211 | 6A |  | 20-CP-PL-0010/L0023.4
| -WJ03-114 | 5 x 12 AWG XLPE | 5 | =PJ03+TCJ3-2/3 | -X16LC | 151 | =PJ03+TX-J03 | -X211 | 3A |  | 20-CP-PL-0010/L0023.4

## =PJ03+TPJ3-1_1
|  |  | SUBESTACIÓN PARINAS 500/220 kV | [7 empty] | DOCUMENTO N° SNN4008-Y-PRN-22-CP-LIST-0048
[11 empty] | Revisión N° 0 | Fecha: 06.03.2023
TABLA DE CONEXIONADO =PJ03+TPJ3-1/1
| Cable | Tipo de cable | Hilo | Desde |  |  | Hasta |  |  | Notas y referencias | Plano de referencia No.
Item | No. |  | No. | Equipo/TAG | Elemento/Bornera | Borne | Equipo/TAG | Elemento/Bornera | Borne
1 | -WJ03-200 | 4 x 12 AWG XLPE | 1 | =PJ03+TPJ3-1/1 | -X | 1a | =PJ03+TX-J03.1 | -X31 | 1A |  | 20-CP-PL-0010/L0019.3
| -WJ03-200 | 4 x 12 AWG XLPE | 2 | =PJ03+TPJ3-1/1 | -X | 1n | =PJ03+TX-J03.1 | -X31 | 4A |  | 20-CP-PL-0010/L0019.3
| -WJ03-200 | 4 x 12 AWG XLPE | 3 | =PJ03+TPJ3-1/1 | -X | 2a | =PJ03+TX-J03.1 | -X32 | 1A |  | 20-CP-PL-0010/L0019.3
| -WJ03-200 | 4 x 12 AWG XLPE | 4 | =PJ03+TPJ3-1/1 | -X | 2n | =PJ03+TX-J03.1 | -X32 | 4A |  | 20-CP-PL-0010/L0019.3

## =PJ03+TPJ3-1_2
|  |  | SUBESTACIÓN PARINAS 500/220 kV | [7 empty] | DOCUMENTO N° SNN4008-Y-PRN-22-CP-LIST-0048
[11 empty] | Revisión N° 0 | Fecha: 06.03.2023
TABLA DE CONEXIONADO =PJ03+TPJ3-1/2
| Cable | Tipo de cable | Hilo | Desde |  |  | Hasta |  |  | Notas y referencias | Plano de referencia No.
Item | No. |  | No. | Equipo/TAG | Elemento/Bornera | Borne | Equipo/TAG | Elemento/Bornera | Borne
1 | -WJ03-201 | 4 x 12 AWG XLPE | 1 | =PJ03+TPJ3-1/2 | -X | 1a | =PJ03+TX-J03.1 | -X31 | 2A |  | 20-CP-PL-0010/L0019.3
| -WJ03-201 | 4 x 12 AWG XLPE | 2 | =PJ03+TPJ3-1/2 | -X | 1n | =PJ03+TX-J03.1 | -X31 | 5A |  | 20-CP-PL-0010/L0019.3
| -WJ03-201 | 4 x 12 AWG XLPE | 3 | =PJ03+TPJ3-1/2 | -X | 2a | =PJ03+TX-J03.1 | -X32 | 2A |  | 20-CP-PL-0010/L0019.3
| -WJ03-201 | 4 x 12 AWG XLPE | 4 | =PJ03+TPJ3-1/2 | -X | 2n | =PJ03+TX-J03.1 | -X32 | 5A |  | 20-CP-PL-0010/L0019.3

## =PJ03+TPJ3-1_3
|  |  | SUBESTACIÓN PARINAS 500/220 kV | [7 empty] | DOCUMENTO N° SNN4008-Y-PRN-22-CP-LIST-0048
[11 empty] | Revisión N° 0 | Fecha: 06.03.2023
TABLA DE CONEXIONADO =PJ03+TPJ3-1/3
| Cable | Tipo de cable | Hilo | Desde |  |  | Hasta |  |  | Notas y referencias | Plano de referencia No.
Item | No. |  | No. | Equipo/TAG | Elemento/Bornera | Borne | Equipo/TAG | Elemento/Bornera | Borne
1 | -WJ03-202 | 4 x 12 AWG XLPE | 1 | =PJ03+TPJ3-1/3 | -X | 1a | =PJ03+TX-J03.1 | -X31 | 3A |  | 20-CP-PL-0010/L0019.3
| -WJ03-202 | 4 x 12 AWG XLPE | 2 | =PJ03+TPJ3-1/3 | -X | 1n | =PJ03+TX-J03.1 | -X31 | 6A |  | 20-CP-PL-0010/L0019.3
| -WJ03-202 | 4 x 12 AWG XLPE | 3 | =PJ03+TPJ3-1/3 | -X | 2a | =PJ03+TX-J03.1 | -X32 | 3A |  | 20-CP-PL-0010/L0019.3
| -WJ03-202 | 4 x 12 AWG XLPE | 4 | =PJ03+TPJ3-1/3 | -X | 2n | =PJ03+TX-J03.1 | -X32 | 6A |  | 20-CP-PL-0010/L0019.3

## =PJ03+TX-J03
|  |  | SUBESTACIÓN PARINAS 500/220 kV | [7 empty] | DOCUMENTO N° SNN4008-Y-PRN-22-CP-LIST-0048
[11 empty] | Revisión N° 0 | Fecha: 06.03.2023
TABLA DE CONEXIONADO =PJ03+TX-J03
| Cable | Tipo de cable | Hilo | Desde |  |  | Hasta |  |  | Notas y referencias | Plano de referencia No.
Item | No. |  | No. | Equipo/TAG | Elemento/Bornera | Borne | Equipo/TAG | Elemento/Bornera | Borne
1 | -CANE6.2-JD1 | 2 x 8 AWG XLPE | 1 | =PJ03+TX-J03 | -XCA | 1 | =PJ03+89J3-1 | -XT1 | 20A |  | 20-CP-PL-0010/L0044.6
| -CANE6.2-JD1 | 2 x 8 AWG XLPE | 2 | =PJ03+TX-J03 | -XCA | 3 | =PJ03+89J3-1 | -XT1 | 21A |  | 20-CP-PL-0010/L0044.6
2 | -CANE6.3-JD1 | 2 x 8 AWG XLPE | 1 | =PJ03+TX-J03 | -XCA | 2 | =PJ03+89J3-2 | -XT1 | 20 |  | 20-CP-PL-0010/L0045.2
| -CANE6.3-JD1 | 2 x 8 AWG XLPE | 2 | =PJ03+TX-J03 | -XCA | 4 | =PJ03+89J3-2 | -XT1 | 21 |  | 20-CP-PL-0010/L0045.2
3 | -WJ03-100 | 5 x 12 AWG XLPE | 1 | =PJ03+TX-J03 | -X215 | 13A | =PJ03+TCJ3-2/1 | -X16LA | 555 |  | 20-CP-PL-0010/L0025.4
| -WJ03-100 | 5 x 12 AWG XLPE | 2 | =PJ03+TX-J03 | -X215 | 10A | =PJ03+TCJ3-2/1 | -X16LA | 554 |  | 20-CP-PL-0010/L0025.4
| -WJ03-100 | 5 x 12 AWG XLPE | 3 | =PJ03+TX-J03 | -X215 | 7A | =PJ03+TCJ3-2/1 | -X16LA | 553 |  | 20-CP-PL-0010/L0025.4
| -WJ03-100 | 5 x 12 AWG XLPE | 4 | =PJ03+TX-J03 | -X215 | 4A | =PJ03+TCJ3-2/1 | -X16LA | 552 |  | 20-CP-PL-0010/L0025.4
| -WJ03-100 | 5 x 12 AWG XLPE | 5 | =PJ03+TX-J03 | -X215 | 1A | =PJ03+TCJ3-2/1 | -X16LA | 551 |  | 20-CP-PL-0010/L0025.4
4 | -WJ03-101 | 5 x 12 AWG XLPE | 1 | =PJ03+TX-J03 | -X215 | 14A | =PJ03+TCJ3-2/2 | -X16LB | 555 |  | 20-CP-PL-0010/L0025.4
| -WJ03-101 | 5 x 12 AWG XLPE | 2 | =PJ03+TX-J03 | -X215 | 11A | =PJ03+TCJ3-2/2 | -X16LB | 554 |  | 20-CP-PL-0010/L0025.4
| -WJ03-101 | 5 x 12 AWG XLPE | 3 | =PJ03+TX-J03 | -X215 | 8A | =PJ03+TCJ3-2/2 | -X16LB | 553 |  | 20-CP-PL-0010/L0025.4
| -WJ03-101 | 5 x 12 AWG XLPE | 4 | =PJ03+TX-J03 | -X215 | 5A | =PJ03+TCJ3-2/2 | -X16LB | 552 |  | 20-CP-PL-0010/L0025.4
| -WJ03-101 | 5 x 12 AWG XLPE | 5 | =PJ03+TX-J03 | -X215 | 2A | =PJ03+TCJ3-2/2 | -X16LB | 551 |  | 20-CP-PL-0010/L0025.4
5 | -WJ03-102 | 5 x 12 AWG XLPE | 1 | =PJ03+TX-J03 | -X215 | 15A | =PJ03+TCJ3-2/3 | -X16LC | 555 |  | 20-CP-PL-0010/L0025.4
| -WJ03-102 | 5 x 12 AWG XLPE | 2 | =PJ03+TX-J03 | -X215 | 12A | =PJ03+TCJ3-2/3 | -X16LC | 554 |  | 20-CP-PL-0010/L0025.4
| -WJ03-102 | 5 x 12 AWG XLPE | 3 | =PJ03+TX-J03 | -X215 | 9A | =PJ03+TCJ3-2/3 | -X16LC | 553 |  | 20-CP-PL-0010/L0025.4
| -WJ03-102 | 5 x 12 AWG XLPE | 4 | =PJ03+TX-J03 | -X215 | 6A | =PJ03+TCJ3-2/3 | -X16LC | 552 |  | 20-CP-PL-0010/L0025.4
| -WJ03-102 | 5 x 12 AWG XLPE | 5 | =PJ03+TX-J03 | -X215 | 3A | =PJ03+TCJ3-2/3 | -X16LC | 551 |  | 20-CP-PL-0010/L0025.4
6 | -WJ03-103 | 5 x 12 AWG XLPE | 1 | =PJ03+TX-J03 | -X214 | 13A | =PJ03+TCJ3-2/1 | -X16LA | 455 |  | 20-CP-PL-0010/L0025.4
| -WJ03-103 | 5 x 12 AWG XLPE | 2 | =PJ03+TX-J03 | -X214 | 10A | =PJ03+TCJ3-2/1 | -X16LA | 454 |  | 20-CP-PL-0010/L0025.4
| -WJ03-103 | 5 x 12 AWG XLPE | 3 | =PJ03+TX-J03 | -X214 | 7A | =PJ03+TCJ3-2/1 | -X16LA | 453 |  | 20-CP-PL-0010/L0025.4
| -WJ03-103 | 5 x 12 AWG XLPE | 4 | =PJ03+TX-J03 | -X214 | 4A | =PJ03+TCJ3-2/1 | -X16LA | 452 |  | 20-CP-PL-0010/L0025.4
| -WJ03-103 | 5 x 12 AWG XLPE | 5 | =PJ03+TX-J03 | -X214 | 1A | =PJ03+TCJ3-2/1 | -X16LA | 451 |  | 20-CP-PL-0010/L0025.4
7 | -WJ03-104 | 5 x 12 AWG XLPE | 1 | =PJ03+TX-J03 | -X214 | 14A | =PJ03+TCJ3-2/2 | -X16LB | 455 |  | 20-CP-PL-0010/L0025.4
| -WJ03-104 | 5 x 12 AWG XLPE | 2 | =PJ03+TX-J03 | -X214 | 11A | =PJ03+TCJ3-2/2 | -X16LB | 454 |  | 20-CP-PL-0010/L0025.4
| -WJ03-104 | 5 x 12 AWG XLPE | 3 | =PJ03+TX-J03 | -X214 | 8A | =PJ03+TCJ3-2/2 | -X16LB | 453 |  | 20-CP-PL-0010/L0025.4
| -WJ03-104 | 5 x 12 AWG XLPE | 4 | =PJ03+TX-J03 | -X214 | 5A | =PJ03+TCJ3-2/2 | -X16LB | 452 |  | 20-CP-PL-0010/L0025.4
| -WJ03-104 | 5 x 12 AWG XLPE | 5 | =PJ03+TX-J03 | -X214 | 2A | =PJ03+TCJ3-2/2 | -X16LB | 451 |  | 20-CP-PL-0010/L0025.4
8 | -WJ03-105 | 5 x 12 AWG XLPE | 1 | =PJ03+TX-J03 | -X214 | 15A | =PJ03+TCJ3-2/3 | -X16LC | 455 |  | 20-CP-PL-0010/L0025.4
| -WJ03-105 | 5 x 12 AWG XLPE | 2 | =PJ03+TX-J03 | -X214 | 12A | =PJ03+TCJ3-2/3 | -X16LC | 454 |  | 20-CP-PL-0010/L0025.4
| -WJ03-105 | 5 x 12 AWG XLPE | 3 | =PJ03+TX-J03 | -X214 | 9A | =PJ03+TCJ3-2/3 | -X16LC | 453 |  | 20-CP-PL-0010/L0025.4
| -WJ03-105 | 5 x 12 AWG XLPE | 4 | =PJ03+TX-J03 | -X214 | 6A | =PJ03+TCJ3-2/3 | -X16LC | 452 |  | 20-CP-PL-0010/L0025.4
| -WJ03-105 | 5 x 12 AWG XLPE | 5 | =PJ03+TX-J03 | -X214 | 3A | =PJ03+TCJ3-2/3 | -X16LC | 451 |  | 20-CP-PL-0010/L0025.4
9 | -WJ03-106 | 5 x 12 AWG XLPE | 1 | =PJ03+TX-J03 | -X213 | 13A | =PJ03+TCJ3-2/1 | -X16LA | 355 |  | 20-CP-PL-0010/L0024.4
| -WJ03-106 | 5 x 12 AWG XLPE | 2 | =PJ03+TX-J03 | -X213 | 10A | =PJ03+TCJ3-2/1 | -X16LA | 354 |  | 20-CP-PL-0010/L0024.4
| -WJ03-106 | 5 x 12 AWG XLPE | 3 | =PJ03+TX-J03 | -X213 | 7A | =PJ03+TCJ3-2/1 | -X16LA | 353 |  | 20-CP-PL-0010/L0024.4
| -WJ03-106 | 5 x 12 AWG XLPE | 4 | =PJ03+TX-J03 | -X213 | 4A | =PJ03+TCJ3-2/1 | -X16LA | 352 |  | 20-CP-PL-0010/L0024.4
| -WJ03-106 | 5 x 12 AWG XLPE | 5 | =PJ03+TX-J03 | -X213 | 1A | =PJ03+TCJ3-2/1 | -X16LA | 351 |  | 20-CP-PL-0010/L0024.4
10 | -WJ03-107 | 5 x 12 AWG XLPE | 1 | =PJ03+TX-J03 | -X213 | 14A | =PJ03+TCJ3-2/2 | -X16LB | 355 |  | 20-CP-PL-0010/L0024.4
| -WJ03-107 | 5 x 12 AWG XLPE | 2 | =PJ03+TX-J03 | -X213 | 11A | =PJ03+TCJ3-2/2 | -X16LB | 354 |  | 20-CP-PL-0010/L0024.4
| -WJ03-107 | 5 x 12 AWG XLPE | 3 | =PJ03+TX-J03 | -X213 | 8A | =PJ03+TCJ3-2/2 | -X16LB | 353 |  | 20-CP-PL-0010/L0024.4
| -WJ03-107 | 5 x 12 AWG XLPE | 4 | =PJ03+TX-J03 | -X213 | 5A | =PJ03+TCJ3-2/2 | -X16LB | 352 |  | 20-CP-PL-0010/L0024.4
| -WJ03-107 | 5 x 12 AWG XLPE | 5 | =PJ03+TX-J03 | -X213 | 2A | =PJ03+TCJ3-2/2 | -X16LB | 351 |  | 20-CP-PL-0010/L0024.4
11 | -WJ03-108 | 5 x 12 AWG XLPE | 1 | =PJ03+TX-J03 | -X213 | 15A | =PJ03+TCJ3-2/3 | -X16LC | 355 |  | 20-CP-PL-0010/L0024.4
| -WJ03-108 | 5 x 12 AWG XLPE | 2 | =PJ03+TX-J03 | -X213 | 12A | =PJ03+TCJ3-2/3 | -X16LC | 354 |  | 20-CP-PL-0010/L0024.4
| -WJ03-108 | 5 x 12 AWG XLPE | 3 | =PJ03+TX-J03 | -X213 | 9A | =PJ03+TCJ3-2/3 | -X16LC | 353 |  | 20-CP-PL-0010/L0024.4
| -WJ03-108 | 5 x 12 AWG XLPE | 4 | =PJ03+TX-J03 | -X213 | 6A | =PJ03+TCJ3-2/3 | -X16LC | 352 |  | 20-CP-PL-0010/L0024.4
| -WJ03-108 | 5 x 12 AWG XLPE | 5 | =PJ03+TX-J03 | -X213 | 3A | =PJ03+TCJ3-2/3 | -X16LC | 351 |  | 20-CP-PL-0010/L0024.4
12 | -WJ03-109 | 5 x 12 AWG XLPE | 1 | =PJ03+TX-J03 | -X212 | 13A | =PJ03+TCJ3-2/1 | -X16LA | 255 |  | 20-CP-PL-0010/L0024.4
| -WJ03-109 | 5 x 12 AWG XLPE | 2 | =PJ03+TX-J03 | -X212 | 10A | =PJ03+TCJ3-2/1 | -X16LA | 254 |  | 20-CP-PL-0010/L0024.4
| -WJ03-109 | 5 x 12 AWG XLPE | 3 | =PJ03+TX-J03 | -X212 | 7A | =PJ03+TCJ3-2/1 | -X16LA | 253 |  | 20-CP-PL-0010/L0024.4
| -WJ03-109 | 5 x 12 AWG XLPE | 4 | =PJ03+TX-J03 | -X212 | 4A | =PJ03+TCJ3-2/1 | -X16LA | 252 |  | 20-CP-PL-0010/L0024.4
| -WJ03-109 | 5 x 12 AWG XLPE | 5 | =PJ03+TX-J03 | -X212 | 1A | =PJ03+TCJ3-2/1 | -X16LA | 251 |  | 20-CP-PL-0010/L0024.4
13 | -WJ03-110 | 5 x 12 AWG XLPE | 1 | =PJ03+TX-J03 | -X212 | 14A | =PJ03+TCJ3-2/2 | -X16LB | 255 |  | 20-CP-PL-0010/L0024.4
| -WJ03-110 | 5 x 12 AWG XLPE | 2 | =PJ03+TX-J03 | -X212 | 11A | =PJ03+TCJ3-2/2 | -X16LB | 254 |  | 20-CP-PL-0010/L0024.4
| -WJ03-110 | 5 x 12 AWG XLPE | 3 | =PJ03+TX-J03 | -X212 | 8A | =PJ03+TCJ3-2/2 | -X16LB | 253 |  | 20-CP-PL-0010/L0024.4
| -WJ03-110 | 5 x 12 AWG XLPE | 4 | =PJ03+TX-J03 | -X212 | 5A | =PJ03+TCJ3-2/2 | -X16LB | 252 |  | 20-CP-PL-0010/L0024.4
| -WJ03-110 | 5 x 12 AWG XLPE | 5 | =PJ03+TX-J03 | -X212 | 2A | =PJ03+TCJ3-2/2 | -X16LB | 251 |  | 20-CP-PL-0010/L0024.4
14 | -WJ03-111 | 5 x 12 AWG XLPE | 1 | =PJ03+TX-J03 | -X212 | 15A | =PJ03+TCJ3-2/3 | -X16LC | 255 |  | 20-CP-PL-0010/L0024.4
| -WJ03-111 | 5 x 12 AWG XLPE | 2 | =PJ03+TX-J03 | -X212 | 12A | =PJ03+TCJ3-2/3 | -X16LC | 254 |  | 20-CP-PL-0010/L0024.4
| -WJ03-111 | 5 x 12 AWG XLPE | 3 | =PJ03+TX-J03 | -X212 | 9A | =PJ03+TCJ3-2/3 | -X16LC | 253 |  | 20-CP-PL-0010/L0024.4
| -WJ03-111 | 5 x 12 AWG XLPE | 4 | =PJ03+TX-J03 | -X212 | 6A | =PJ03+TCJ3-2/3 | -X16LC | 252 |  | 20-CP-PL-0010/L0024.4
| -WJ03-111 | 5 x 12 AWG XLPE | 5 | =PJ03+TX-J03 | -X212 | 3A | =PJ03+TCJ3-2/3 | -X16LC | 251 |  | 20-CP-PL-0010/L0024.4
15 | -WJ03-112 | 5 x 12 AWG XLPE | 1 | =PJ03+TX-J03 | -X211 | 13A | =PJ03+TCJ3-2/1 | -X16LA | 155 |  | 20-CP-PL-0010/L0023.4
| -WJ03-112 | 5 x 12 AWG XLPE | 2 | =PJ03+TX-J03 | -X211 | 10A | =PJ03+TCJ3-2/1 | -X16LA | 154 |  | 20-CP-PL-0010/L0023.4
| -WJ03-112 | 5 x 12 AWG XLPE | 3 | =PJ03+TX-J03 | -X211 | 7A | =PJ03+TCJ3-2/1 | -X16LA | 153 |  | 20-CP-PL-0010/L0023.4
| -WJ03-112 | 5 x 12 AWG XLPE | 4 | =PJ03+TX-J03 | -X211 | 4A | =PJ03+TCJ3-2/1 | -X16LA | 152 |  | 20-CP-PL-0010/L0023.4
| -WJ03-112 | 5 x 12 AWG XLPE | 5 | =PJ03+TX-J03 | -X211 | 1A | =PJ03+TCJ3-2/1 | -X16LA | 151 |  | 20-CP-PL-0010/L0023.4
16 | -WJ03-113 | 5 x 12 AWG XLPE | 1 | =PJ03+TX-J03 | -X211 | 14A | =PJ03+TCJ3-2/2 | -X16LB | 155 |  | 20-CP-PL-0010/L0023.4
| -WJ03-113 | 5 x 12 AWG XLPE | 2 | =PJ03+TX-J03 | -X211 | 11A | =PJ03+TCJ3-2/2 | -X16LB | 154 |  | 20-CP-PL-0010/L0023.4
| -WJ03-113 | 5 x 12 AWG XLPE | 3 | =PJ03+TX-J03 | -X211 | 8A | =PJ03+TCJ3-2/2 | -X16LB | 153 |  | 20-CP-PL-0010/L0023.4
| -WJ03-113 | 5 x 12 AWG XLPE | 4 | =PJ03+TX-J03 | -X211 | 5A | =PJ03+TCJ3-2/2 | -X16LB | 152 |  | 20-CP-PL-0010/L0023.4
| -WJ03-113 | 5 x 12 AWG XLPE | 5 | =PJ03+TX-J03 | -X211 | 2A | =PJ03+TCJ3-2/2 | -X16LB | 151 |  | 20-CP-PL-0010/L0023.4
17 | -WJ03-114 | 5 x 12 AWG XLPE | 1 | =PJ03+TX-J03 | -X211 | 15A | =PJ03+TCJ3-2/3 | -X16LC | 155 |  | 20-CP-PL-0010/L0023.4
| -WJ03-114 | 5 x 12 AWG XLPE | 2 | =PJ03+TX-J03 | -X211 | 12A | =PJ03+TCJ3-2/3 | -X16LC | 154 |  | 20-CP-PL-0010/L0023.4
| -WJ03-114 | 5 x 12 AWG XLPE | 3 | =PJ03+TX-J03 | -X211 | 9A | =PJ03+TCJ3-2/3 | -X16LC | 153 |  | 20-CP-PL-0010/L0023.4
| -WJ03-114 | 5 x 12 AWG XLPE | 4 | =PJ03+TX-J03 | -X211 | 6A | =PJ03+TCJ3-2/3 | -X16LC | 152 |  | 20-CP-PL-0010/L0023.4
| -WJ03-114 | 5 x 12 AWG XLPE | 5 | =PJ03+TX-J03 | -X211 | 3A | =PJ03+TCJ3-2/3 | -X16LC | 151 |  | 20-CP-PL-0010/L0023.4
18 | -WJ03-115 | 5 x 12 AWG XLPE | 1 | =PJ03+TX-J03 | -X111 | 1A | =PJ03+TCJ3-1/1 | -X15LA | 151 |  | 20-CP-PL-0010/L0022.4
| -WJ03-115 | 5 x 12 AWG XLPE | 2 | =PJ03+TX-J03 | -X111 | 4A | =PJ03+TCJ3-1/1 | -X15LA | 152 |  | 20-CP-PL-0010/L0022.4
| -WJ03-115 | 5 x 12 AWG XLPE | 3 | =PJ03+TX-J03 | -X111 | 7A | =PJ03+TCJ3-1/1 | -X15LA | 153 |  | 20-CP-PL-0010/L0022.4
| -WJ03-115 | 5 x 12 AWG XLPE | 4 | =PJ03+TX-J03 | -X111 | 10A | =PJ03+TCJ3-1/1 | -X15LA | 154 |  | 20-CP-PL-0010/L0022.4
| -WJ03-115 | 5 x 12 AWG XLPE | 5 | =PJ03+TX-J03 | -X111 | 13A | =PJ03+TCJ3-1/1 | -X15LA | 155 |  | 20-CP-PL-0010/L0022.4
19 | -WJ03-116 | 5 x 12 AWG XLPE | 1 | =PJ03+TX-J03 | -X111 | 2A | =PJ03+TCJ3-1/2 | -X15LB | 151 |  | 20-CP-PL-0010/L0022.4
| -WJ03-116 | 5 x 12 AWG XLPE | 2 | =PJ03+TX-J03 | -X111 | 5A | =PJ03+TCJ3-1/2 | -X15LB | 152 |  | 20-CP-PL-0010/L0022.4
| -WJ03-116 | 5 x 12 AWG XLPE | 3 | =PJ03+TX-J03 | -X111 | 8A | =PJ03+TCJ3-1/2 | -X15LB | 153 |  | 20-CP-PL-0010/L0022.4
| -WJ03-116 | 5 x 12 AWG XLPE | 4 | =PJ03+TX-J03 | -X111 | 11A | =PJ03+TCJ3-1/2 | -X15LB | 154 |  | 20-CP-PL-0010/L0022.4
| -WJ03-116 | 5 x 12 AWG XLPE | 5 | =PJ03+TX-J03 | -X111 | 14A | =PJ03+TCJ3-1/2 | -X15LB | 155 |  | 20-CP-PL-0010/L0022.4
20 | -WJ03-117 | 5 x 12 AWG XLPE | 1 | =PJ03+TX-J03 | -X111 | 3A | =PJ03+TCJ3-1/3 | -X15LC | 151 |  | 20-CP-PL-0010/L0022.4
| -WJ03-117 | 5 x 12 AWG XLPE | 2 | =PJ03+TX-J03 | -X111 | 6A | =PJ03+TCJ3-1/3 | -X15LC | 152 |  | 20-CP-PL-0010/L0022.4
| -WJ03-117 | 5 x 12 AWG XLPE | 3 | =PJ03+TX-J03 | -X111 | 9A | =PJ03+TCJ3-1/3 | -X15LC | 153 |  | 20-CP-PL-0010/L0022.4
| -WJ03-117 | 5 x 12 AWG XLPE | 4 | =PJ03+TX-J03 | -X111 | 12A | =PJ03+TCJ3-1/3 | -X15LC | 154 |  | 20-CP-PL-0010/L0022.4
| -WJ03-117 | 5 x 12 AWG XLPE | 5 | =PJ03+TX-J03 | -X111 | 15A | =PJ03+TCJ3-1/3 | -X15LC | 155 |  | 20-CP-PL-0010/L0022.4
21 | -WJ03-118 | 5 x 12 AWG XLPE | 1 | =PJ03+TX-J03 | -X112 | 1A | =PJ03+TCJ3-1/1 | -X15LA | 251 |  | 20-CP-PL-0010/L0022.4
| -WJ03-118 | 5 x 12 AWG XLPE | 2 | =PJ03+TX-J03 | -X112 | 4A | =PJ03+TCJ3-1/1 | -X15LA | 252 |  | 20-CP-PL-0010/L0022.4
| -WJ03-118 | 5 x 12 AWG XLPE | 3 | =PJ03+TX-J03 | -X112 | 7A | =PJ03+TCJ3-1/1 | -X15LA | 253 |  | 20-CP-PL-0010/L0022.4
| -WJ03-118 | 5 x 12 AWG XLPE | 4 | =PJ03+TX-J03 | -X112 | 10A | =PJ03+TCJ3-1/1 | -X15LA | 254 |  | 20-CP-PL-0010/L0022.4
| -WJ03-118 | 5 x 12 AWG XLPE | 5 | =PJ03+TX-J03 | -X112 | 13A | =PJ03+TCJ3-1/1 | -X15LA | 255 |  | 20-CP-PL-0010/L0022.4
22 | -WJ03-119 | 5 x 12 AWG XLPE | 1 | =PJ03+TX-J03 | -X112 | 2A | =PJ03+TCJ3-1/2 | -X15LB | 251 |  | 20-CP-PL-0010/L0022.4
| -WJ03-119 | 5 x 12 AWG XLPE | 2 | =PJ03+TX-J03 | -X112 | 5A | =PJ03+TCJ3-1/2 | -X15LB | 252 |  | 20-CP-PL-0010/L0022.4
| -WJ03-119 | 5 x 12 AWG XLPE | 3 | =PJ03+TX-J03 | -X112 | 8A | =PJ03+TCJ3-1/2 | -X15LB | 253 |  | 20-CP-PL-0010/L0022.4
| -WJ03-119 | 5 x 12 AWG XLPE | 4 | =PJ03+TX-J03 | -X112 | 11A | =PJ03+TCJ3-1/2 | -X15LB | 254 |  | 20-CP-PL-0010/L0022.4
| -WJ03-119 | 5 x 12 AWG XLPE | 5 | =PJ03+TX-J03 | -X112 | 14A | =PJ03+TCJ3-1/2 | -X15LB | 255 |  | 20-CP-PL-0010/L0022.4
23 | -WJ03-120 | 5 x 12 AWG XLPE | 1 | =PJ03+TX-J03 | -X112 | 3A | =PJ03+TCJ3-1/3 | -X15LC | 251 |  | 20-CP-PL-0010/L0022.4
| -WJ03-120 | 5 x 12 AWG XLPE | 2 | =PJ03+TX-J03 | -X112 | 6A | =PJ03+TCJ3-1/3 | -X15LC | 252 |  | 20-CP-PL-0010/L0022.4
| -WJ03-120 | 5 x 12 AWG XLPE | 3 | =PJ03+TX-J03 | -X112 | 9A | =PJ03+TCJ3-1/3 | -X15LC | 253 |  | 20-CP-PL-0010/L0022.4
| -WJ03-120 | 5 x 12 AWG XLPE | 4 | =PJ03+TX-J03 | -X112 | 12A | =PJ03+TCJ3-1/3 | -X15LC | 254 |  | 20-CP-PL-0010/L0022.4
| -WJ03-120 | 5 x 12 AWG XLPE | 5 | =PJ03+TX-J03 | -X112 | 15A | =PJ03+TCJ3-1/3 | -X15LC | 255 |  | 20-CP-PL-0010/L0022.4
24 | -WJ03-121 | 5 x 12 AWG XLPE | 1 | =PJ03+TX-J03 | -X113 | 1A | =PJ03+TCJ3-1/1 | -X15LA | 351 |  | 20-CP-PL-0010/L0021.4
| -WJ03-121 | 5 x 12 AWG XLPE | 2 | =PJ03+TX-J03 | -X113 | 4A | =PJ03+TCJ3-1/1 | -X15LA | 352 |  | 20-CP-PL-0010/L0021.4
| -WJ03-121 | 5 x 12 AWG XLPE | 3 | =PJ03+TX-J03 | -X113 | 7A | =PJ03+TCJ3-1/1 | -X15LA | 353 |  | 20-CP-PL-0010/L0021.4
| -WJ03-121 | 5 x 12 AWG XLPE | 4 | =PJ03+TX-J03 | -X113 | 10A | =PJ03+TCJ3-1/1 | -X15LA | 354 |  | 20-CP-PL-0010/L0021.4
| -WJ03-121 | 5 x 12 AWG XLPE | 5 | =PJ03+TX-J03 | -X113 | 13A | =PJ03+TCJ3-1/1 | -X15LA | 355 |  | 20-CP-PL-0010/L0021.4
25 | -WJ03-122 | 5 x 12 AWG XLPE | 1 | =PJ03+TX-J03 | -X113 | 2A | =PJ03+TCJ3-1/2 | -X15LB | 351 |  | 20-CP-PL-0010/L0021.4
| -WJ03-122 | 5 x 12 AWG XLPE | 2 | =PJ03+TX-J03 | -X113 | 5A | =PJ03+TCJ3-1/2 | -X15LB | 352 |  | 20-CP-PL-0010/L0021.4
| -WJ03-122 | 5 x 12 AWG XLPE | 3 | =PJ03+TX-J03 | -X113 | 8A | =PJ03+TCJ3-1/2 | -X15LB | 353 |  | 20-CP-PL-0010/L0021.4
| -WJ03-122 | 5 x 12 AWG XLPE | 4 | =PJ03+TX-J03 | -X113 | 11A | =PJ03+TCJ3-1/2 | -X15LB | 354 |  | 20-CP-PL-0010/L0021.4
| -WJ03-122 | 5 x 12 AWG XLPE | 5 | =PJ03+TX-J03 | -X113 | 14A | =PJ03+TCJ3-1/2 | -X15LB | 355 |  | 20-CP-PL-0010/L0021.4
26 | -WJ03-123 | 5 x 12 AWG XLPE | 1 | =PJ03+TX-J03 | -X113 | 3A | =PJ03+TCJ3-1/3 | -X15LC | 351 |  | 20-CP-PL-0010/L0021.4
| -WJ03-123 | 5 x 12 AWG XLPE | 2 | =PJ03+TX-J03 | -X113 | 6A | =PJ03+TCJ3-1/3 | -X15LC | 352 |  | 20-CP-PL-0010/L0021.4
| -WJ03-123 | 5 x 12 AWG XLPE | 3 | =PJ03+TX-J03 | -X113 | 9A | =PJ03+TCJ3-1/3 | -X15LC | 353 |  | 20-CP-PL-0010/L0021.4
| -WJ03-123 | 5 x 12 AWG XLPE | 4 | =PJ03+TX-J03 | -X113 | 12A | =PJ03+TCJ3-1/3 | -X15LC | 354 |  | 20-CP-PL-0010/L0021.4
| -WJ03-123 | 5 x 12 AWG XLPE | 5 | =PJ03+TX-J03 | -X113 | 15A | =PJ03+TCJ3-1/3 | -X15LC | 355 |  | 20-CP-PL-0010/L0021.4
27 | -WJ03-124 | 5 x 12 AWG XLPE | 1 | =PJ03+TX-J03 | -X114 | 1A | =PJ03+TCJ3-1/1 | -X15LA | 451 |  | 20-CP-PL-0010/L0021.4
| -WJ03-124 | 5 x 12 AWG XLPE | 2 | =PJ03+TX-J03 | -X114 | 4A | =PJ03+TCJ3-1/1 | -X15LA | 452 |  | 20-CP-PL-0010/L0021.4
| -WJ03-124 | 5 x 12 AWG XLPE | 3 | =PJ03+TX-J03 | -X114 | 7A | =PJ03+TCJ3-1/1 | -X15LA | 453 |  | 20-CP-PL-0010/L0021.4
| -WJ03-124 | 5 x 12 AWG XLPE | 4 | =PJ03+TX-J03 | -X114 | 10A | =PJ03+TCJ3-1/1 | -X15LA | 454 |  | 20-CP-PL-0010/L0021.4
| -WJ03-124 | 5 x 12 AWG XLPE | 5 | =PJ03+TX-J03 | -X114 | 13A | =PJ03+TCJ3-1/1 | -X15LA | 455 |  | 20-CP-PL-0010/L0021.4
28 | -WJ03-125 | 5 x 12 AWG XLPE | 1 | =PJ03+TX-J03 | -X114 | 2A | =PJ03+TCJ3-1/2 | -X15LB | 451 |  | 20-CP-PL-0010/L0021.4
| -WJ03-125 | 5 x 12 AWG XLPE | 2 | =PJ03+TX-J03 | -X114 | 5A | =PJ03+TCJ3-1/2 | -X15LB | 452 |  | 20-CP-PL-0010/L0021.4
| -WJ03-125 | 5 x 12 AWG XLPE | 3 | =PJ03+TX-J03 | -X114 | 8A | =PJ03+TCJ3-1/2 | -X15LB | 453 |  | 20-CP-PL-0010/L0021.4
| -WJ03-125 | 5 x 12 AWG XLPE | 4 | =PJ03+TX-J03 | -X114 | 11A | =PJ03+TCJ3-1/2 | -X15LB | 454 |  | 20-CP-PL-0010/L0021.4
| -WJ03-125 | 5 x 12 AWG XLPE | 5 | =PJ03+TX-J03 | -X114 | 14A | =PJ03+TCJ3-1/2 | -X15LB | 455 |  | 20-CP-PL-0010/L0021.4
29 | -WJ03-126 | 5 x 12 AWG XLPE | 1 | =PJ03+TX-J03 | -X114 | 3A | =PJ03+TCJ3-1/3 | -X15LC | 451 |  | 20-CP-PL-0010/L0021.4
| -WJ03-126 | 5 x 12 AWG XLPE | 2 | =PJ03+TX-J03 | -X114 | 6A | =PJ03+TCJ3-1/3 | -X15LC | 452 |  | 20-CP-PL-0010/L0021.4
| -WJ03-126 | 5 x 12 AWG XLPE | 3 | =PJ03+TX-J03 | -X114 | 9A | =PJ03+TCJ3-1/3 | -X15LC | 453 |  | 20-CP-PL-0010/L0021.4
| -WJ03-126 | 5 x 12 AWG XLPE | 4 | =PJ03+TX-J03 | -X114 | 12A | =PJ03+TCJ3-1/3 | -X15LC | 454 |  | 20-CP-PL-0010/L0021.4
| -WJ03-126 | 5 x 12 AWG XLPE | 5 | =PJ03+TX-J03 | -X114 | 15A | =PJ03+TCJ3-1/3 | -X15LC | 455 |  | 20-CP-PL-0010/L0021.4
30 | -WJ03-127 | 5 x 12 AWG XLPE | 1 | =PJ03+TX-J03 | -X115 | 1A | =PJ03+TCJ3-1/1 | -X15LA | 551 |  | 20-CP-PL-0010/L0020.4
| -WJ03-127 | 5 x 12 AWG XLPE | 2 | =PJ03+TX-J03 | -X115 | 4A | =PJ03+TCJ3-1/1 | -X15LA | 552 |  | 20-CP-PL-0010/L0020.4
| -WJ03-127 | 5 x 12 AWG XLPE | 3 | =PJ03+TX-J03 | -X115 | 7A | =PJ03+TCJ3-1/1 | -X15LA | 553 |  | 20-CP-PL-0010/L0020.4
| -WJ03-127 | 5 x 12 AWG XLPE | 4 | =PJ03+TX-J03 | -X115 | 10A | =PJ03+TCJ3-1/1 | -X15LA | 554 |  | 20-CP-PL-0010/L0020.4
| -WJ03-127 | 5 x 12 AWG XLPE | 5 | =PJ03+TX-J03 | -X115 | 13A | =PJ03+TCJ3-1/1 | -X15LA | 555 |  | 20-CP-PL-0010/L0020.4
31 | -WJ03-128 | 5 x 12 AWG XLPE | 1 | =PJ03+TX-J03 | -X115 | 2A | =PJ03+TCJ3-1/2 | -X15LB | 551 |  | 20-CP-PL-0010/L0020.4
| -WJ03-128 | 5 x 12 AWG XLPE | 2 | =PJ03+TX-J03 | -X115 | 5A | =PJ03+TCJ3-1/2 | -X15LB | 552 |  | 20-CP-PL-0010/L0020.4
| -WJ03-128 | 5 x 12 AWG XLPE | 3 | =PJ03+TX-J03 | -X115 | 8A | =PJ03+TCJ3-1/2 | -X15LB | 553 |  | 20-CP-PL-0010/L0020.4
| -WJ03-128 | 5 x 12 AWG XLPE | 4 | =PJ03+TX-J03 | -X115 | 11A | =PJ03+TCJ3-1/2 | -X15LB | 554 |  | 20-CP-PL-0010/L0020.4
| -WJ03-128 | 5 x 12 AWG XLPE | 5 | =PJ03+TX-J03 | -X115 | 14A | =PJ03+TCJ3-1/2 | -X15LB | 555 |  | 20-CP-PL-0010/L0020.4
32 | -WJ03-129 | 5 x 12 AWG XLPE | 1 | =PJ03+TX-J03 | -X115 | 3A | =PJ03+TCJ3-1/3 | -X15LC | 551 |  | 20-CP-PL-0010/L0020.4
| -WJ03-129 | 5 x 12 AWG XLPE | 2 | =PJ03+TX-J03 | -X115 | 6A | =PJ03+TCJ3-1/3 | -X15LC | 552 |  | 20-CP-PL-0010/L0020.4
| -WJ03-129 | 5 x 12 AWG XLPE | 3 | =PJ03+TX-J03 | -X115 | 9A | =PJ03+TCJ3-1/3 | -X15LC | 553 |  | 20-CP-PL-0010/L0020.4
| -WJ03-129 | 5 x 12 AWG XLPE | 4 | =PJ03+TX-J03 | -X115 | 12A | =PJ03+TCJ3-1/3 | -X15LC | 554 |  | 20-CP-PL-0010/L0020.4
| -WJ03-129 | 5 x 12 AWG XLPE | 5 | =PJ03+TX-J03 | -X115 | 15A | =PJ03+TCJ3-1/3 | -X15LC | 555 |  | 20-CP-PL-0010/L0020.4
33 | -WJ03-130 | 4 x 10 AWG XLPE | 1 | =PJ03+TX-J03 | -X225 | 1A | =SKD1+AP-K03 | -XI01 | 15A |  | 20-CP-PL-0010/L0025.6
| -WJ03-130 | 4 x 10 AWG XLPE | 2 | =PJ03+TX-J03 | -X225 | 2A | =SKD1+AP-K03 | -XI01 | 17A |  | 20-CP-PL-0010/L0025.6
| -WJ03-130 | 4 x 10 AWG XLPE | 3 | =PJ03+TX-J03 | -X225 | 3A | =SKD1+AP-K03 | -XI01 | 19A |  | 20-CP-PL-0010/L0025.6
| -WJ03-130 | 4 x 10 AWG XLPE | 4 | =PJ03+TX-J03 | -X225 | 4A | =SKD1+AP-K03 | -XI01 | 21A |  | 20-CP-PL-0010/L0025.6
34 | -WJ03-131 | 4 x 10 AWG XLPE | 1 | =PJ03+TX-J03 | -X224 | 1A | =SKD1+AP-K03 | -XI02 | 15A |  | 20-CP-PL-0010/L0025.6
| -WJ03-131 | 4 x 10 AWG XLPE | 2 | =PJ03+TX-J03 | -X224 | 2A | =SKD1+AP-K03 | -XI02 | 17A |  | 20-CP-PL-0010/L0025.6
| -WJ03-131 | 4 x 10 AWG XLPE | 3 | =PJ03+TX-J03 | -X224 | 3A | =SKD1+AP-K03 | -XI02 | 19A |  | 20-CP-PL-0010/L0025.6
| -WJ03-131 | 4 x 10 AWG XLPE | 4 | =PJ03+TX-J03 | -X224 | 4A | =SKD1+AP-K03 | -XI02 | 21A |  | 20-CP-PL-0010/L0025.6
35 | -WJ03-132 | 4 x 10 AWG XLPE | 1 | =PJ03+TX-J03 | -X223 | 1A | =SJD1+AP-JD1 | -XI03 | 1A |  | 20-CP-PL-0010/L0024.6
| -WJ03-132 | 4 x 10 AWG XLPE | 2 | =PJ03+TX-J03 | -X223 | 2A | =SJD1+AP-JD1 | -XI03 | 2A |  | 20-CP-PL-0010/L0024.6
| -WJ03-132 | 4 x 10 AWG XLPE | 3 | =PJ03+TX-J03 | -X223 | 3A | =SJD1+AP-JD1 | -XI03 | 3A |  | 20-CP-PL-0010/L0024.6
| -WJ03-132 | 4 x 10 AWG XLPE | 4 | =PJ03+TX-J03 | -X223 | 4A | =SJD1+AP-JD1 | -XI03 | 4A |  | 20-CP-PL-0010/L0024.6
36 | -WJ03-133 | 4 x 10 AWG XLPE | 1 | =PJ03+TX-J03 | -X222 | 1A | =SJD1+AC-JD1 | -XI03 | 1A |  | 20-CP-PL-0010/L0024.6
| -WJ03-133 | 4 x 10 AWG XLPE | 2 | =PJ03+TX-J03 | -X222 | 2A | =SJD1+AC-JD1 | -XI03 | 2A |  | 20-CP-PL-0010/L0024.6
| -WJ03-133 | 4 x 10 AWG XLPE | 3 | =PJ03+TX-J03 | -X222 | 3A | =SJD1+AC-JD1 | -XI03 | 3A |  | 20-CP-PL-0010/L0024.6
| -WJ03-133 | 4 x 10 AWG XLPE | 4 | =PJ03+TX-J03 | -X222 | 4A | =SJD1+AC-JD1 | -XI03 | 4A |  | 20-CP-PL-0010/L0024.6
37 | -WJ03-134 | 4 x 10 AWG XLPE | 1 | =PJ03+TX-J03 | -X221 | 1A | =SJD1+AC-JD1 | -XI05 | 1A |  | 20-CP-PL-0010/L0023.6
| -WJ03-134 | 4 x 10 AWG XLPE | 2 | =PJ03+TX-J03 | -X221 | 2A | =SJD1+AC-JD1 | -XI05 | 3A |  | 20-CP-PL-0010/L0023.6
| -WJ03-134 | 4 x 10 AWG XLPE | 3 | =PJ03+TX-J03 | -X221 | 3A | =SJD1+AC-JD1 | -XI05 | 5A |  | 20-CP-PL-0010/L0023.6
| -WJ03-134 | 4 x 10 AWG XLPE | 4 | =PJ03+TX-J03 | -X221 | 4A | =SJD1+AC-JD1 | -XI05 | 7A |  | 20-CP-PL-0010/L0023.6
38 | -WJ03-135 | 4 x 10 AWG XLPE | 1 | =PJ03+TX-J03 | -X125 | 1A | =SK00+AP-JB2 | -XI01 | 1A |  | 20-CP-PL-0010/L0020.6
| -WJ03-135 | 4 x 10 AWG XLPE | 2 | =PJ03+TX-J03 | -X125 | 2A | =SK00+AP-JB2 | -XI01 | 2A |  | 20-CP-PL-0010/L0020.6
| -WJ03-135 | 4 x 10 AWG XLPE | 3 | =PJ03+TX-J03 | -X125 | 3A | =SK00+AP-JB2 | -XI01 | 3A |  | 20-CP-PL-0010/L0020.6
| -WJ03-135 | 4 x 10 AWG XLPE | 4 | =PJ03+TX-J03 | -X125 | 4A | =SK00+AP-JB2 | -XI01 | 4A |  | 20-CP-PL-0010/L0020.6
39 | -WJ03-136 | 4 x 10 AWG XLPE | 1 | =PJ03+TX-J03 | -X121 | 1A | =SJD1+AC-JD1 | -XI07 | 1A |  | 20-CP-PL-0010/L0022.6
| -WJ03-136 | 4 x 10 AWG XLPE | 2 | =PJ03+TX-J03 | -X121 | 2A | =SJD1+AC-JD1 | -XI07 | 2A |  | 20-CP-PL-0010/L0022.6
| -WJ03-136 | 4 x 10 AWG XLPE | 3 | =PJ03+TX-J03 | -X121 | 3A | =SJD1+AC-JD1 | -XI07 | 3A |  | 20-CP-PL-0010/L0022.6
| -WJ03-136 | 4 x 10 AWG XLPE | 4 | =PJ03+TX-J03 | -X121 | 4A | =SJD1+AC-JD1 | -XI07 | 4A |  | 20-CP-PL-0010/L0022.6
40 | -WJ03-151 | 4 x 16 AWG XLPE | 1 | =PJ03+TX-J03 | -X1 | 1 | =SJD1+AC-JD1 | -X072 | 8 |  | 21-CP-PL-0010/L0065.5
| -WJ03-151 | 4 x 16 AWG XLPE | 2 | =PJ03+TX-J03 | -X1 | 2 | =SJD1+AC-JD1 | -X153 | 43A |  | 21-CP-PL-0010/L0065.5
| -WJ03-151 | 4 x 16 AWG XLPE | 3
| -WJ03-151 | 4 x 16 AWG XLPE | 4

## =PJ03+TX-J03.1
|  |  | SUBESTACIÓN PARINAS 500/220 kV | [7 empty] | DOCUMENTO N° SNN4008-Y-PRN-22-CP-LIST-0048
[11 empty] | Revisión N° 0 | Fecha: 06.03.2023
TABLA DE CONEXIONADO =PJ03+TX-J03.1
| Cable | Tipo de cable | Hilo | Desde |  |  | Hasta |  |  | Notas y referencias | Plano de referencia No.
Item | No. |  | No. | Equipo/TAG | Elemento/Bornera | Borne | Equipo/TAG | Elemento/Bornera | Borne
1 | -CANE6.1-JD1 | 2 x 8 AWG XLPE | 1 | =PJ03+TX-J03.1 | -XCA | 2 | =PJ03+89J3-1 | -XT1 | 20 |  | 20-CP-PL-0010/L0044.4
| -CANE6.1-JD1 | 2 x 8 AWG XLPE | 2 | =PJ03+TX-J03.1 | -XCA | 4 | =PJ03+89J3-1 | -XT1 | 21 |  | 20-CP-PL-0010/L0044.4
2 | -CANE6-JD1 | 2 x 8 AWG XLPE | 1 | =PJ03+TX-J03.1 | -XCA | 1 | =SJD1+TDCA-SJD1 | -XF1 | 11 |  | 20-CP-PL-0010/L0044.2
| -CANE6-JD1 | 2 x 8 AWG XLPE | 2 | =PJ03+TX-J03.1 | -XCA | 3 | =SJD1+TDCA-SJD1 | -XF1 | 12 |  | 20-CP-PL-0010/L0044.2
3 | -WJ03-150 | 4 x 16 AWG XLPE | 1 | =PJ03+TX-J03.1 | -X1 | 12 | =SJD1+AP-J01 | -X061 | 2 |  | 21-CP-PL-0010/L0071.2
| -WJ03-150 | 4 x 16 AWG XLPE | 2 | =PJ03+TX-J03.1 | -X1 | 13 | =SJD1+AP-J01 | -X151 | 2A |  | 21-CP-PL-0010/L0071.2
| -WJ03-150 | 4 x 16 AWG XLPE | 3 | =PJ03+TX-J03.1 | -X1 | 14 | =SJD1+AP-J01 | -X062 | 2 |  | 21-CP-PL-0010/L0076.2
| -WJ03-150 | 4 x 16 AWG XLPE | 4 | =PJ03+TX-J03.1 | -X1 | 15 | =SJD1+AP-J01 | -X152 | 2A |  | 21-CP-PL-0010/L0076.2
4 | -WJ03-200 | 4 x 12 AWG XLPE | 1 | =PJ03+TX-J03.1 | -X31 | 1A | =PJ03+TPJ3-1/1 | -X | 1a |  | 20-CP-PL-0010/L0019.3
| -WJ03-200 | 4 x 12 AWG XLPE | 2 | =PJ03+TX-J03.1 | -X31 | 4A | =PJ03+TPJ3-1/1 | -X | 1n |  | 20-CP-PL-0010/L0019.3
| -WJ03-200 | 4 x 12 AWG XLPE | 3 | =PJ03+TX-J03.1 | -X32 | 1A | =PJ03+TPJ3-1/1 | -X | 2a |  | 20-CP-PL-0010/L0019.3
| -WJ03-200 | 4 x 12 AWG XLPE | 4 | =PJ03+TX-J03.1 | -X32 | 4A | =PJ03+TPJ3-1/1 | -X | 2n |  | 20-CP-PL-0010/L0019.3
5 | -WJ03-201 | 4 x 12 AWG XLPE | 1 | =PJ03+TX-J03.1 | -X31 | 2A | =PJ03+TPJ3-1/2 | -X | 1a |  | 20-CP-PL-0010/L0019.3
| -WJ03-201 | 4 x 12 AWG XLPE | 2 | =PJ03+TX-J03.1 | -X31 | 5A | =PJ03+TPJ3-1/2 | -X | 1n |  | 20-CP-PL-0010/L0019.3
| -WJ03-201 | 4 x 12 AWG XLPE | 3 | =PJ03+TX-J03.1 | -X32 | 2A | =PJ03+TPJ3-1/2 | -X | 2a |  | 20-CP-PL-0010/L0019.3
| -WJ03-201 | 4 x 12 AWG XLPE | 4 | =PJ03+TX-J03.1 | -X32 | 5A | =PJ03+TPJ3-1/2 | -X | 2n |  | 20-CP-PL-0010/L0019.3
6 | -WJ03-202 | 4 x 12 AWG XLPE | 1 | =PJ03+TX-J03.1 | -X31 | 3A | =PJ03+TPJ3-1/3 | -X | 1a |  | 20-CP-PL-0010/L0019.3
| -WJ03-202 | 4 x 12 AWG XLPE | 2 | =PJ03+TX-J03.1 | -X31 | 6A | =PJ03+TPJ3-1/3 | -X | 1n |  | 20-CP-PL-0010/L0019.3
| -WJ03-202 | 4 x 12 AWG XLPE | 3 | =PJ03+TX-J03.1 | -X32 | 3A | =PJ03+TPJ3-1/3 | -X | 2a |  | 20-CP-PL-0010/L0019.3
| -WJ03-202 | 4 x 12 AWG XLPE | 4 | =PJ03+TX-J03.1 | -X32 | 6A | =PJ03+TPJ3-1/3 | -X | 2n |  | 20-CP-PL-0010/L0019.3
7 | -WJ03-203 | 4 x 12 AWG XLPE | 1 | =PJ03+TX-J03.1 | -X311 | 1A | =SJD1+AC-JD1 | -XV05 | 1A |  | 20-CP-PL-0010/L0019.6
| -WJ03-203 | 4 x 12 AWG XLPE | 2 | =PJ03+TX-J03.1 | -X311 | 2A | =SJD1+AC-JD1 | -XV05 | 2A |  | 20-CP-PL-0010/L0019.6
| -WJ03-203 | 4 x 12 AWG XLPE | 3 | =PJ03+TX-J03.1 | -X311 | 3A | =SJD1+AC-JD1 | -XV05 | 3A |  | 20-CP-PL-0010/L0019.6
| -WJ03-203 | 4 x 12 AWG XLPE | 4 | =PJ03+TX-J03.1 | -X311 | 4A | =SJD1+AC-JD1 | -XV05 | 4A |  | 20-CP-PL-0010/L0019.6
8 | -WJ03-204 | 4 x 12 AWG XLPE | 1 | =PJ03+TX-J03.1 | -X321 | 1A | =SJD1+AC-JD1 | -XV03 | 1A |  | 20-CP-PL-0010/L0019.6
| -WJ03-204 | 4 x 12 AWG XLPE | 2 | =PJ03+TX-J03.1 | -X321 | 2A | =SJD1+AC-JD1 | -XV03 | 2A |  | 20-CP-PL-0010/L0019.6
| -WJ03-204 | 4 x 12 AWG XLPE | 3 | =PJ03+TX-J03.1 | -X321 | 3A | =SJD1+AC-JD1 | -XV03 | 3A |  | 20-CP-PL-0010/L0019.6
| -WJ03-204 | 4 x 12 AWG XLPE | 4 | =PJ03+TX-J03.1 | -X321 | 4A | =SJD1+AC-JD1 | -XV03 | 4A |  | 20-CP-PL-0010/L0019.6
9 | -WJ03-205 | 4 x 12 AWG XLPE | 1 | =PJ03+TX-J03.1 | -X322 | 1A | =SJD1+AC-JD1 | -XV02 | 5A |  | 20-CP-PL-0010/L0019.6
| -WJ03-205 | 4 x 12 AWG XLPE | 2 | =PJ03+TX-J03.1 | -X322 | 2A | =SJD1+AC-JD1 | -XV02 | 6A |  | 20-CP-PL-0010/L0019.6
| -WJ03-205 | 4 x 12 AWG XLPE | 3 | =PJ03+TX-J03.1 | -X322 | 3A | =SJD1+AC-JD1 | -XV02 | 7A |  | 20-CP-PL-0010/L0019.6
| -WJ03-205 | 4 x 12 AWG XLPE | 4 | =PJ03+TX-J03.1 | -X322 | 4A | =SJD1+AC-JD1 | -XV02 | 8A |  | 20-CP-PL-0010/L0019.6
10 | -WJ03-206 | 4 x 12 AWG XLPE | 1 | =PJ03+TX-J03.1 | -X323 | 1A | =SJD1+AC-JD1 | -XV06 | 1A |  | 20-CP-PL-0010/L0019.6
| -WJ03-206 | 4 x 12 AWG XLPE | 2 | =PJ03+TX-J03.1 | -X323 | 2A | =SJD1+AC-JD1 | -XV06 | 2A |  | 20-CP-PL-0010/L0019.6
| -WJ03-206 | 4 x 12 AWG XLPE | 3 | =PJ03+TX-J03.1 | -X323 | 3A | =SJD1+AC-JD1 | -XV06 | 3A |  | 20-CP-PL-0010/L0019.6
| -WJ03-206 | 4 x 12 AWG XLPE | 4 | =PJ03+TX-J03.1 | -X323 | 4A | =SJD1+AC-JD1 | -XV06 | 4A |  | 20-CP-PL-0010/L0019.6
11 | -WJ03-207 | 4 x 12 AWG XLPE | 1 | =PJ03+TX-J03.1 | -X324 | 1A | =SJD1+AC-JD1 | -XV07 | 1A |  | 20-CP-PL-0010/L0019.6
| -WJ03-207 | 4 x 12 AWG XLPE | 2 | =PJ03+TX-J03.1 | -X324 | 2A | =SJD1+AC-JD1 | -XV07 | 2A |  | 20-CP-PL-0010/L0019.6
| -WJ03-207 | 4 x 12 AWG XLPE | 3 | =PJ03+TX-J03.1 | -X324 | 3A | =SJD1+AC-JD1 | -XV07 | 3A |  | 20-CP-PL-0010/L0019.6
| -WJ03-207 | 4 x 12 AWG XLPE | 4 | =PJ03+TX-J03.1 | -X324 | 4A | =SJD1+AC-JD1 | -XV07 | 4A |  | 20-CP-PL-0010/L0019.6
12 | -WJ03-208 | 2 x 12 AWG XLPE | 1 | =PJ03+TX-J03.1 | -X325 | 1A | =SJD1+AP-J01 | -XV01 | 5A |  | 20-CP-PL-0010/L0019.6
| -WJ03-208 | 2 x 12 AWG XLPE | 2 | =PJ03+TX-J03.1 | -X325 | 2A | =SJD1+AP-J01 | -XV01 | 6A |  | 20-CP-PL-0010/L0019.6
13 | -WJ03-209 | 2 x 12 AWG XLPE | 1 | =PJ03+TX-J03.1 | -X326 | 1A | =SJD1+AP-J01 | -XV02 | 5A |  | 20-CP-PL-0010/L0019.6
| -WJ03-209 | 2 x 12 AWG XLPE | 2 | =PJ03+TX-J03.1 | -X326 | 2A | =SJD1+AP-J01 | -XV02 | 6A |  | 20-CP-PL-0010/L0019.6
14 | -WJ03-210 | 2 x 12 AWG XLPE | 1 | =PJ03+TX-J03.1 | -X329 | 1A | =SKD1+AC-KT1R | -XV02 | 1A |  | 20-CP-PL-0010/L0019.6
| -WJ03-210 | 2 x 12 AWG XLPE | 2 | =PJ03+TX-J03.1 | -X329 | 2A | =SKD1+AC-KT1R | -XV02 | 2A |  | 20-CP-PL-0010/L0019.6
15 | -WJ03-250 | 4 x 16 AWG XLPE | 1 | =PJ03+TX-J03.1 | -X1 | 6 | =SJD1+AC-JD1 | -X071 | 2 |  | 21-CP-PL-0010/L0052.2
| -WJ03-250 | 4 x 16 AWG XLPE | 2 | =PJ03+TX-J03.1 | -X1 | 7 | =SJD1+AC-JD1 | -X152 | 2A |  | 21-CP-PL-0010/L0052.2
| -WJ03-250 | 4 x 16 AWG XLPE | 3 | =PJ03+TX-J03.1 | -X1 | 8 | =SJD1+AC-JD1 | -X071 | 11 |  | 21-CP-PL-0010/L0059.7
| -WJ03-250 | 4 x 16 AWG XLPE | 4 | =PJ03+TX-J03.1 | -X1 | 9 | =SJD1+AC-JD1 | -X152 | 72A |  | 21-CP-PL-0010/L0059.7
16 | -WJ03-251 | 12 x 16 AWG XLPE | 1 | =PJ03+TX-J03.1 | -X1 | 1 | =SJD1+AC-JD1 | -X072 | 2 |  | 21-CP-PL-0010/L0061.2
| -WJ03-251 | 12 x 16 AWG XLPE | 2 | =PJ03+TX-J03.1 | -X1 | 2 | =SJD1+AC-JD1 | -X153 | 2A |  | 21-CP-PL-0010/L0061.2
| -WJ03-251 | 12 x 16 AWG XLPE | 3 | =PJ03+TX-J03.1 | -X1 | 3 | =SJD1+AC-JD1 | -X153 | 3A |  | 21-CP-PL-0010/L0061.2
| -WJ03-251 | 12 x 16 AWG XLPE | 4 | =PJ03+TX-J03.1 | -X1 | 4 | =SJD1+AC-JD1 | -X153 | 41A |  | 21-CP-PL-0010/L0065.1
| -WJ03-251 | 12 x 16 AWG XLPE | 5 | =PJ03+TX-J03.1 | -X1 | 5 | =SJD1+AC-JD1 | -X153 | 42A |  | 21-CP-PL-0010/L0065.5
| -WJ03-251 | 12 x 16 AWG XLPE | 6 | =PJ03+TX-J03.1 | -X1 | 10 | =SJD1+AC-JD1 | -X072 | 11 |  | 21-CP-PL-0010/L0066.4
| -WJ03-251 | 12 x 16 AWG XLPE | 7 | =PJ03+TX-J03.1 | -X1 | 11 | =SJD1+AC-JD1 | -X153 | 54A |  | 21-CP-PL-0010/L0066.4
| -WJ03-251 | 12 x 16 AWG XLPE | 8
| -WJ03-251 | 12 x 16 AWG XLPE | 9
| -WJ03-251 | 12 x 16 AWG XLPE | 10
| -WJ03-251 | 12 x 16 AWG XLPE | 11
| -WJ03-251 | 12 x 16 AWG XLPE | 12

## =PJT1+89J3-3_1
|  |  | SUBESTACIÓN PARINAS 500/220 kV | [7 empty] | DOCUMENTO N° SNN4008-Y-PRN-22-CP-LIST-0048
[11 empty] | Revisión N° 0 | Fecha: 06.03.2023
TABLA DE CONEXIONADO =PJT1+89J3-3/1
| Cable | Tipo de cable | Hilo | Desde |  |  | Hasta |  |  | Notas y referencias | Plano de referencia No.
Item | No. |  | No. | Equipo/TAG | Elemento/Bornera | Borne | Equipo/TAG | Elemento/Bornera | Borne
1 | -CAE14.5-KD1 | 2 x 8 AWG XLPE | 1 | =PJT1+89J3-3/1 | -XT1 | 1 | =PJT1+89J3R-3/1 | -XT1 | 1A |  | 20-CP-PL-0006/L0033.4
| -CAE14.5-KD1 | 2 x 8 AWG XLPE | 2 | =PJT1+89J3-3/1 | -XT1 | 2 | =PJT1+89J3R-3/1 | -XT1 | 2A |  | 20-CP-PL-0006/L0033.4
2 | -CANE11.5-KD1 | 2 x 8 AWG XLPE | 1 | =PJT1+89J3-3/1 | -XT1 | 20 | =PJT1+89J3R-3/1 | -XT1 | 20A |  | 20-CP-PL-0006/L0026.7
| -CANE11.5-KD1 | 2 x 8 AWG XLPE | 2 | =PJT1+89J3-3/1 | -XT1 | 21 | =PJT1+89J3R-3/1 | -XT1 | 21A |  | 20-CP-PL-0006/L0026.7
3 | -CCA16.4-KD1 | 2 x 10 AWG XLPE | 1 | =PJT1+89J3-3/1 | -XT1 | 4 | =PCT1+89CT1-1/2 | -X1 | 76 |  | 21-CP-PL-0006/L0014.5
| -CCA16.4-KD1 | 2 x 10 AWG XLPE | 2 | =PJT1+89J3-3/1 | -XT1 | 5A | =PCT1+89CT1-1/2 | -X1 | 11A |  | 21-CP-PL-0006/L0014.5
4 | -CCA16.5-KD1 | 2 x 10 AWG XLPE | 1 | =PJT1+89J3-3/1 | -XT1 | 4A | =PCT1+89CT1-1/1 | -X1 | 75 |  | 21-CP-PL-0006/L0018.5
| -CCA16.5-KD1 | 2 x 10 AWG XLPE | 2 | =PJT1+89J3-3/1 | -XT1 | 5 | =PCT1+89CT1-1/1 | -X1 | 11 |  | 21-CP-PL-0006/L0018.5
5 | -WJT1-300 | 12 x 14 AWG XLPE | 1 | =PJT1+89J3-3/1 | -XT2 | 1 | =SKD1+AC-KT1 | -X070 | 4 |  | 21-CP-PL-0006/L0035.5
| -WJT1-300 | 12 x 14 AWG XLPE | 2 | =PJT1+89J3-3/1 | -XT2 | 2 | =SKD1+AC-KT1 | -X151 | 19A |  | 21-CP-PL-0006/L0035.5
| -WJT1-300 | 12 x 14 AWG XLPE | 3 | =PJT1+89J3-3/1 | -XT2 | 4 | =SKD1+AC-KT1 | -X151 | 20A |  | 21-CP-PL-0006/L0035.5
| -WJT1-300 | 12 x 14 AWG XLPE | 4 | =PJT1+89J3-3/1 | -XT2 | 39 | =SKD1+AC-KT1 | -X151 | 21A |  | 21-CP-PL-0006/L0035.6
| -WJT1-300 | 12 x 14 AWG XLPE | 5 | =PJT1+89J3-3/1 | -XT2 | 33 | =SKD1+AC-KT1 | -X151 | 22A |  | 21-CP-PL-0006/L0035.7
| -WJT1-300 | 12 x 14 AWG XLPE | 6 | =PJT1+89J3-3/1 | -XT2 | 35 | =SKD1+AC-KT1 | -X151 | 23A |  | 21-CP-PL-0006/L0035.7
| -WJT1-300 | 12 x 14 AWG XLPE | 7 | =PJT1+89J3-3/1 | -XT2 | 37 | =SKD1+AC-KT1 | -X151 | 24A |  | 21-CP-PL-0006/L0035.8
| -WJT1-300 | 12 x 14 AWG XLPE | 8 | =PJT1+89J3-3/1 | -XT1 | 6 | =SKD1+AC-KT1 | -X40A | 10 |  | 21-CP-PL-0006/L0018.5
| -WJT1-300 | 12 x 14 AWG XLPE | 9 | =PJT1+89J3-3/1 | -XT1 | 7 | =SKD1+AC-KT1 | -X40A | 11 |  | 21-CP-PL-0006/L0018.7
| -WJT1-300 | 12 x 14 AWG XLPE | 10 | =PJT1+89J3-3/1 | -XT1 | 8 | =SKD1+AC-KT1 | -X40A | 12 |  | 21-CP-PL-0006/L0018.7
| -WJT1-300 | 12 x 14 AWG XLPE | 11
| -WJT1-300 | 12 x 14 AWG XLPE | 12
6 | -WJT1-301 | 4 x 12 AWG XLPE | 1 | =PJT1+89J3-3/1 | -XT1 | 9 | =SKD1+AC-KT1R | -X40A | 23 |  | 21-CP-PL-0006/L0018.3
| -WJT1-301 | 4 x 12 AWG XLPE | 2 | =PJT1+89J3-3/1 | -XT1 | 10 | =SKD1+AC-KT1R | -X40A | 25 |  | 21-CP-PL-0006/L0018.4
| -WJT1-301 | 4 x 12 AWG XLPE | 3 | =PJT1+89J3-3/1 | -XT2 | 7 | =SKD1+AC-KT1R | -X40A | 35 |  | 21-CP-PL-0006/L0021.5
| -WJT1-301 | 4 x 12 AWG XLPE | 4 | =PJT1+89J3-3/1 | -XT2 | 8 | =SKD1+AC-KT1R | -X40A | 37 |  | 21-CP-PL-0006/L0021.5

## =PJT1+89J3-3_2
|  |  | SUBESTACIÓN PARINAS 500/220 kV | [7 empty] | DOCUMENTO N° SNN4008-Y-PRN-22-CP-LIST-0048
[11 empty] | Revisión N° 0 | Fecha: 06.03.2023
TABLA DE CONEXIONADO =PJT1+89J3-3/2
| Cable | Tipo de cable | Hilo | Desde |  |  | Hasta |  |  | Notas y referencias | Plano de referencia No.
Item | No. |  | No. | Equipo/TAG | Elemento/Bornera | Borne | Equipo/TAG | Elemento/Bornera | Borne
1 | -CAE14.3-KD1 | 2 x 8 AWG XLPE | 1 | =PJT1+89J3-3/2 | -XT1 | 1 | =PJT1+89J3R-3/2 | -XT1 | 1A |  | 20-CP-PL-0006/L0032.4
| -CAE14.3-KD1 | 2 x 8 AWG XLPE | 2 | =PJT1+89J3-3/2 | -XT1 | 2 | =PJT1+89J3R-3/2 | -XT1 | 2A |  | 20-CP-PL-0006/L0032.4
2 | -CAE14.4-KD1 | 2 x 8 AWG XLPE | 1 | =PJT1+89J3-3/2 | -XT1 | 1A | =PJT1+89J3R-3/1 | -XT1 | 1 |  | 20-CP-PL-0006/L0032.6
| -CAE14.4-KD1 | 2 x 8 AWG XLPE | 2 | =PJT1+89J3-3/2 | -XT1 | 2A | =PJT1+89J3R-3/1 | -XT1 | 2 |  | 20-CP-PL-0006/L0032.6
3 | -CANE11.3-KD1 | 2 x 8 AWG XLPE | 1 | =PJT1+89J3-3/2 | -XT1 | 20 | =PJT1+89J3R-3/2 | -XT1 | 20A |  | 20-CP-PL-0006/L0026.5
| -CANE11.3-KD1 | 2 x 8 AWG XLPE | 2 | =PJT1+89J3-3/2 | -XT1 | 21 | =PJT1+89J3R-3/2 | -XT1 | 21A |  | 20-CP-PL-0006/L0026.5
4 | -CANE11.4-KD1 | 2 x 8 AWG XLPE | 1 | =PJT1+89J3-3/2 | -XT1 | 20A | =PJT1+89J3R-3/1 | -XT1 | 20 |  | 20-CP-PL-0006/L0026.6
| -CANE11.4-KD1 | 2 x 8 AWG XLPE | 2 | =PJT1+89J3-3/2 | -XT1 | 21A | =PJT1+89J3R-3/1 | -XT1 | 21 |  | 20-CP-PL-0006/L0026.6
5 | -CCA16.2-KD1 | 2 x 10 AWG XLPE | 1 | =PJT1+89J3-3/2 | -XT1 | 4 | =PCT1+89CT1-1/3 | -X1 | 76 |  | 21-CP-PL-0006/L0013.5
| -CCA16.2-KD1 | 2 x 10 AWG XLPE | 2 | =PJT1+89J3-3/2 | -XT1 | 5A | =PCT1+89CT1-1/3 | -X1 | 11A |  | 21-CP-PL-0006/L0013.5
6 | -CCA16.3-KD1 | 2 x 10 AWG XLPE | 1 | =PJT1+89J3-3/2 | -XT1 | 4A | =PCT1+89CT1-1/2 | -X1 | 75 |  | 21-CP-PL-0006/L0017.5
| -CCA16.3-KD1 | 2 x 10 AWG XLPE | 2 | =PJT1+89J3-3/2 | -XT1 | 5 | =PCT1+89CT1-1/2 | -X1 | 11 |  | 21-CP-PL-0006/L0017.5
7 | -WJT1-320 | 12 x 14 AWG XLPE | 1 | =PJT1+89J3-3/2 | -XT2 | 1 | =SKD1+AC-KT1 | -X071 | 4 |  | 21-CP-PL-0006/L0043.5
| -WJT1-320 | 12 x 14 AWG XLPE | 2 | =PJT1+89J3-3/2 | -XT2 | 2 | =SKD1+AC-KT1 | -X152 | 19A |  | 21-CP-PL-0006/L0043.5
| -WJT1-320 | 12 x 14 AWG XLPE | 3 | =PJT1+89J3-3/2 | -XT2 | 4 | =SKD1+AC-KT1 | -X152 | 20A |  | 21-CP-PL-0006/L0043.5
| -WJT1-320 | 12 x 14 AWG XLPE | 4 | =PJT1+89J3-3/2 | -XT2 | 39 | =SKD1+AC-KT1 | -X152 | 21A |  | 21-CP-PL-0006/L0043.6
| -WJT1-320 | 12 x 14 AWG XLPE | 5 | =PJT1+89J3-3/2 | -XT2 | 33 | =SKD1+AC-KT1 | -X152 | 22A |  | 21-CP-PL-0006/L0043.7
| -WJT1-320 | 12 x 14 AWG XLPE | 6 | =PJT1+89J3-3/2 | -XT2 | 35 | =SKD1+AC-KT1 | -X152 | 23A |  | 21-CP-PL-0006/L0043.7
| -WJT1-320 | 12 x 14 AWG XLPE | 7 | =PJT1+89J3-3/2 | -XT2 | 37 | =SKD1+AC-KT1 | -X152 | 24A |  | 21-CP-PL-0006/L0043.8
| -WJT1-320 | 12 x 14 AWG XLPE | 8 | =PJT1+89J3-3/2 | -XT1 | 6 | =SKD1+AC-KT1 | -X40B | 10 |  | 21-CP-PL-0006/L0017.5
| -WJT1-320 | 12 x 14 AWG XLPE | 9 | =PJT1+89J3-3/2 | -XT1 | 7 | =SKD1+AC-KT1 | -X40B | 11 |  | 21-CP-PL-0006/L0017.7
| -WJT1-320 | 12 x 14 AWG XLPE | 10 | =PJT1+89J3-3/2 | -XT1 | 8 | =SKD1+AC-KT1 | -X40B | 12 |  | 21-CP-PL-0006/L0017.7
| -WJT1-320 | 12 x 14 AWG XLPE | 11
| -WJT1-320 | 12 x 14 AWG XLPE | 12
8 | -WJT1-321 | 4 x 12 AWG XLPE | 1 | =PJT1+89J3-3/2 | -XT1 | 9 | =SKD1+AC-KT1R | -X40B | 23 |  | 21-CP-PL-0006/L0017.3
| -WJT1-321 | 4 x 12 AWG XLPE | 2 | =PJT1+89J3-3/2 | -XT1 | 10 | =SKD1+AC-KT1R | -X40B | 25 |  | 21-CP-PL-0006/L0017.4
| -WJT1-321 | 4 x 12 AWG XLPE | 3 | =PJT1+89J3-3/2 | -XT2 | 7 | =SKD1+AC-KT1R | -X40B | 35 |  | 21-CP-PL-0006/L0020.5
| -WJT1-321 | 4 x 12 AWG XLPE | 4 | =PJT1+89J3-3/2 | -XT2 | 8 | =SKD1+AC-KT1R | -X40B | 37 |  | 21-CP-PL-0006/L0020.5

## =PJT1+89J3-3_3
|  |  | SUBESTACIÓN PARINAS 500/220 kV | [7 empty] | DOCUMENTO N° SNN4008-Y-PRN-22-CP-LIST-0048
[11 empty] | Revisión N° 0 | Fecha: 06.03.2023
TABLA DE CONEXIONADO =PJT1+89J3-3/3
| Cable | Tipo de cable | Hilo | Desde |  |  | Hasta |  |  | Notas y referencias | Plano de referencia No.
Item | No. |  | No. | Equipo/TAG | Elemento/Bornera | Borne | Equipo/TAG | Elemento/Bornera | Borne
1 | -CAE14.1-KD1 | 2 x 8 AWG XLPE | 1 | =PJT1+89J3-3/3 | -XT1 | 1 | =PJT1+89J3R-3/3 | -XT1 | 1A |  | 20-CP-PL-0006/L0031.4
| -CAE14.1-KD1 | 2 x 8 AWG XLPE | 2 | =PJT1+89J3-3/3 | -XT1 | 2 | =PJT1+89J3R-3/3 | -XT1 | 2A |  | 20-CP-PL-0006/L0031.4
2 | -CAE14.2-KD1 | 2 x 8 AWG XLPE | 1 | =PJT1+89J3-3/3 | -XT1 | 1A | =PJT1+89J3R-3/2 | -XT1 | 1 |  | 20-CP-PL-0006/L0031.6
| -CAE14.2-KD1 | 2 x 8 AWG XLPE | 2 | =PJT1+89J3-3/3 | -XT1 | 2A | =PJT1+89J3R-3/2 | -XT1 | 2 |  | 20-CP-PL-0006/L0031.6
3 | -CANE11.1-KD1 | 2 x 8 AWG XLPE | 1 | =PJT1+89J3-3/3 | -XT1 | 20 | =PJT1+89J3R-3/3 | -XT1 | 20A |  | 20-CP-PL-0006/L0026.2
| -CANE11.1-KD1 | 2 x 8 AWG XLPE | 2 | =PJT1+89J3-3/3 | -XT1 | 21 | =PJT1+89J3R-3/3 | -XT1 | 21A |  | 20-CP-PL-0006/L0026.2
4 | -CANE11.2-KD1 | 2 x 8 AWG XLPE | 1 | =PJT1+89J3-3/3 | -XT1 | 20A | =PJT1+89J3R-3/2 | -XT1 | 20 |  | 20-CP-PL-0006/L0026.4
| -CANE11.2-KD1 | 2 x 8 AWG XLPE | 2 | =PJT1+89J3-3/3 | -XT1 | 21A | =PJT1+89J3R-3/2 | -XT1 | 21 |  | 20-CP-PL-0006/L0026.4
5 | -CCA16.1-KD1 | 2 x 10 AWG XLPE | 1 | =PJT1+89J3-3/3 | -XT1 | 4A | =PCT1+89CT1-1/3 | -X1 | 77 | Borne -X1:77 nuevo a instalar. | 21-CP-PL-0006/L0016.5
| -CCA16.1-KD1 | 2 x 10 AWG XLPE | 2 | =PJT1+89J3-3/3 | -XT1 | 5 | =PCT1+89CT1-1/3 | -X1 | 11 |  | 21-CP-PL-0006/L0016.5
6 | -CCA16-KD1 | 2 x 10 AWG XLPE | 1 | =PJT1+89J3-3/3 | -XT1 | 4 | =SKD1+TDCC-SKD1 | -XF1 | 32 |  | 21-CP-PL-0006/L0016.2
| -CCA16-KD1 | 2 x 10 AWG XLPE | 2 | =PJT1+89J3-3/3 | -XT1 | 5A | =SKD1+TDCC-SKD1 | -XF1 | 31 |  | 21-CP-PL-0006/L0016.2
7 | -WJT1-340 | 12 x 14 AWG XLPE | 1 | =PJT1+89J3-3/3 | -XT2 | 1 | =SKD1+AC-KT1 | -X072 | 4 |  | 21-CP-PL-0006/L0051.5
| -WJT1-340 | 12 x 14 AWG XLPE | 2 | =PJT1+89J3-3/3 | -XT2 | 2 | =SKD1+AC-KT1 | -X153 | 19A |  | 21-CP-PL-0006/L0051.5
| -WJT1-340 | 12 x 14 AWG XLPE | 3 | =PJT1+89J3-3/3 | -XT2 | 4 | =SKD1+AC-KT1 | -X153 | 20A |  | 21-CP-PL-0006/L0051.5
| -WJT1-340 | 12 x 14 AWG XLPE | 4 | =PJT1+89J3-3/3 | -XT2 | 39 | =SKD1+AC-KT1 | -X153 | 21A |  | 21-CP-PL-0006/L0051.6
| -WJT1-340 | 12 x 14 AWG XLPE | 5 | =PJT1+89J3-3/3 | -XT2 | 33 | =SKD1+AC-KT1 | -X153 | 22A |  | 21-CP-PL-0006/L0051.7
| -WJT1-340 | 12 x 14 AWG XLPE | 6 | =PJT1+89J3-3/3 | -XT2 | 35 | =SKD1+AC-KT1 | -X153 | 23A |  | 21-CP-PL-0006/L0051.7
| -WJT1-340 | 12 x 14 AWG XLPE | 7 | =PJT1+89J3-3/3 | -XT2 | 37 | =SKD1+AC-KT1 | -X153 | 24A |  | 21-CP-PL-0006/L0051.8
| -WJT1-340 | 12 x 14 AWG XLPE | 8 | =PJT1+89J3-3/3 | -XT1 | 6 | =SKD1+AC-KT1 | -X40C | 10 |  | 21-CP-PL-0006/L0016.5
| -WJT1-340 | 12 x 14 AWG XLPE | 9 | =PJT1+89J3-3/3 | -XT1 | 7 | =SKD1+AC-KT1 | -X40C | 11 |  | 21-CP-PL-0006/L0016.7
| -WJT1-340 | 12 x 14 AWG XLPE | 10 | =PJT1+89J3-3/3 | -XT1 | 8 | =SKD1+AC-KT1 | -X40C | 12 |  | 21-CP-PL-0006/L0016.7
| -WJT1-340 | 12 x 14 AWG XLPE | 11
| -WJT1-340 | 12 x 14 AWG XLPE | 12
8 | -WJT1-341 | 4 x 12 AWG XLPE | 1 | =PJT1+89J3-3/3 | -XT1 | 9 | =SKD1+AC-KT1R | -X40C | 23 |  | 21-CP-PL-0006/L0016.3
| -WJT1-341 | 4 x 12 AWG XLPE | 2 | =PJT1+89J3-3/3 | -XT1 | 10 | =SKD1+AC-KT1R | -X40C | 25 |  | 21-CP-PL-0006/L0016.4
| -WJT1-341 | 4 x 12 AWG XLPE | 3 | =PJT1+89J3-3/3 | -XT2 | 7 | =SKD1+AC-KT1R | -X40C | 35 |  | 21-CP-PL-0006/L0019.5
| -WJT1-341 | 4 x 12 AWG XLPE | 4 | =PJT1+89J3-3/3 | -XT2 | 8 | =SKD1+AC-KT1R | -X40C | 37 |  | 21-CP-PL-0006/L0019.5

## =PJT1+89J3R-3_1
|  |  | SUBESTACIÓN PARINAS 500/220 kV | [7 empty] | DOCUMENTO N° SNN4008-Y-PRN-22-CP-LIST-0048
[11 empty] | Revisión N° 0 | Fecha: 06.03.2023
TABLA DE CONEXIONADO =PJT1+89J3R-3/1
| Cable | Tipo de cable | Hilo | Desde |  |  | Hasta |  |  | Notas y referencias | Plano de referencia No.
Item | No. |  | No. | Equipo/TAG | Elemento/Bornera | Borne | Equipo/TAG | Elemento/Bornera | Borne
1 | -CAE14.4-KD1 | 2 x 8 AWG XLPE | 1 | =PJT1+89J3R-3/1 | -XT1 | 1 | =PJT1+89J3-3/2 | -XT1 | 1A |  | 20-CP-PL-0006/L0032.6
| -CAE14.4-KD1 | 2 x 8 AWG XLPE | 2 | =PJT1+89J3R-3/1 | -XT1 | 2 | =PJT1+89J3-3/2 | -XT1 | 2A |  | 20-CP-PL-0006/L0032.6
2 | -CAE14.5-KD1 | 2 x 8 AWG XLPE | 1 | =PJT1+89J3R-3/1 | -XT1 | 1A | =PJT1+89J3-3/1 | -XT1 | 1 |  | 20-CP-PL-0006/L0033.4
| -CAE14.5-KD1 | 2 x 8 AWG XLPE | 2 | =PJT1+89J3R-3/1 | -XT1 | 2A | =PJT1+89J3-3/1 | -XT1 | 2 |  | 20-CP-PL-0006/L0033.4
3 | -CANE11.4-KD1 | 2 x 8 AWG XLPE | 1 | =PJT1+89J3R-3/1 | -XT1 | 20 | =PJT1+89J3-3/2 | -XT1 | 20A |  | 20-CP-PL-0006/L0026.6
| -CANE11.4-KD1 | 2 x 8 AWG XLPE | 2 | =PJT1+89J3R-3/1 | -XT1 | 21 | =PJT1+89J3-3/2 | -XT1 | 21A |  | 20-CP-PL-0006/L0026.6
4 | -CANE11.5-KD1 | 2 x 8 AWG XLPE | 1 | =PJT1+89J3R-3/1 | -XT1 | 20A | =PJT1+89J3-3/1 | -XT1 | 20 |  | 20-CP-PL-0006/L0026.7
| -CANE11.5-KD1 | 2 x 8 AWG XLPE | 2 | =PJT1+89J3R-3/1 | -XT1 | 21A | =PJT1+89J3-3/1 | -XT1 | 21 |  | 20-CP-PL-0006/L0026.7
5 | -WJT1-310 | 12 x 14 AWG XLPE | 1 | =PJT1+89J3R-3/1 | -XT2 | 1 | =SKD1+AC-KT1 | -X070 | 5 |  | 21-CP-PL-0006/L0036.1
| -WJT1-310 | 12 x 14 AWG XLPE | 2 | =PJT1+89J3R-3/1 | -XT2 | 2 | =SKD1+AC-KT1 | -X151 | 25A |  | 21-CP-PL-0006/L0036.1
| -WJT1-310 | 12 x 14 AWG XLPE | 3 | =PJT1+89J3R-3/1 | -XT2 | 4 | =SKD1+AC-KT1 | -X151 | 26A |  | 21-CP-PL-0006/L0036.1
| -WJT1-310 | 12 x 14 AWG XLPE | 4 | =PJT1+89J3R-3/1 | -XT2 | 39 | =SKD1+AC-KT1 | -X151 | 27A |  | 21-CP-PL-0006/L0036.2
| -WJT1-310 | 12 x 14 AWG XLPE | 5 | =PJT1+89J3R-3/1 | -XT2 | 33 | =SKD1+AC-KT1 | -X151 | 28A |  | 21-CP-PL-0006/L0036.3
| -WJT1-310 | 12 x 14 AWG XLPE | 6 | =PJT1+89J3R-3/1 | -XT2 | 35 | =SKD1+AC-KT1 | -X151 | 29A |  | 21-CP-PL-0006/L0036.3
| -WJT1-310 | 12 x 14 AWG XLPE | 7 | =PJT1+89J3R-3/1 | -XT2 | 37 | =SKD1+AC-KT1 | -X151 | 30A |  | 21-CP-PL-0006/L0036.4
| -WJT1-310 | 12 x 14 AWG XLPE | 8 | =PJT1+89J3R-3/1 | -XT1 | 6 | =SKD1+AC-KT1 | -X40A | 13 |  | 21-CP-PL-0006/L0021.5
| -WJT1-310 | 12 x 14 AWG XLPE | 9 | =PJT1+89J3R-3/1 | -XT1 | 7 | =SKD1+AC-KT1 | -X40A | 14 |  | 21-CP-PL-0006/L0021.7
| -WJT1-310 | 12 x 14 AWG XLPE | 10 | =PJT1+89J3R-3/1 | -XT1 | 8 | =SKD1+AC-KT1 | -X40A | 15 |  | 21-CP-PL-0006/L0021.7
| -WJT1-310 | 12 x 14 AWG XLPE | 11
| -WJT1-310 | 12 x 14 AWG XLPE | 12
6 | -WJT1-311 | 4 x 12 AWG XLPE | 1 | =PJT1+89J3R-3/1 | -XT1 | 5 | =SKD1+AC-KT1R | -X40A | 33 |  | 21-CP-PL-0006/L0021.3
| -WJT1-311 | 4 x 12 AWG XLPE | 2 | =PJT1+89J3R-3/1 | -XT1 | 4 | =SKD1+AC-KT1R | -X40A | 34 |  | 21-CP-PL-0006/L0021.3
| -WJT1-311 | 4 x 12 AWG XLPE | 3 | =PJT1+89J3R-3/1 | -XT1 | 9 | =SKD1+AC-KT1R | -X40A | 36 |  | 21-CP-PL-0006/L0021.3
| -WJT1-311 | 4 x 12 AWG XLPE | 4 | =PJT1+89J3R-3/1 | -XT1 | 10 | =SKD1+AC-KT1R | -X40A | 38 |  | 21-CP-PL-0006/L0021.5
7 | -WJT1-312 | 12 x 14 AWG XLPE | 1 | =PJT1+89J3R-3/1 | -XT2 | 11 | =SKD1+AC-KT1R | -X40A | 29 |  | 21-CP-PL-0006/L0021.2
| -WJT1-312 | 12 x 14 AWG XLPE | 2 | =PJT1+89J3R-3/1 | -XT2 | 12 | =SKD1+AC-KT1R | -X40A | 30 |  | 21-CP-PL-0006/L0021.2
| -WJT1-312 | 12 x 14 AWG XLPE | 3 | =PJT1+89J3R-3/1 | -XT2 | 15 | =SKD1+AC-KT1R | -X40A | 27 |  | 21-CP-PL-0006/L0021.3
| -WJT1-312 | 12 x 14 AWG XLPE | 4 | =PJT1+89J3R-3/1 | -XT2 | 16 | =SKD1+AC-KT1R | -X40A | 28 |  | 21-CP-PL-0006/L0021.3
| -WJT1-312 | 12 x 14 AWG XLPE | 5 | =PJT1+89J3R-3/1 | -XT2 | 7 | =SKD1+AC-KT1R | -X40A | 22 |  | 21-CP-PL-0006/L0018.4
| -WJT1-312 | 12 x 14 AWG XLPE | 6 | =PJT1+89J3R-3/1 | -XT2 | 8 | =SKD1+AC-KT1R | -X40A | 24 |  | 21-CP-PL-0006/L0018.4
| -WJT1-312 | 12 x 14 AWG XLPE | 7
| -WJT1-312 | 12 x 14 AWG XLPE | 8
| -WJT1-312 | 12 x 14 AWG XLPE | 9
| -WJT1-312 | 12 x 14 AWG XLPE | 10
| -WJT1-312 | 12 x 14 AWG XLPE | 11
| -WJT1-312 | 12 x 14 AWG XLPE | 12

## =PJT1+89J3R-3_2
|  |  | SUBESTACIÓN PARINAS 500/220 kV | [7 empty] | DOCUMENTO N° SNN4008-Y-PRN-22-CP-LIST-0048
[11 empty] | Revisión N° 0 | Fecha: 06.03.2023
TABLA DE CONEXIONADO =PJT1+89J3R-3/2
| Cable | Tipo de cable | Hilo | Desde |  |  | Hasta |  |  | Notas y referencias | Plano de referencia No.
Item | No. |  | No. | Equipo/TAG | Elemento/Bornera | Borne | Equipo/TAG | Elemento/Bornera | Borne
1 | -CAE14.2-KD1 | 2 x 8 AWG XLPE | 1 | =PJT1+89J3R-3/2 | -XT1 | 1 | =PJT1+89J3-3/3 | -XT1 | 1A |  | 20-CP-PL-0006/L0031.6
| -CAE14.2-KD1 | 2 x 8 AWG XLPE | 2 | =PJT1+89J3R-3/2 | -XT1 | 2 | =PJT1+89J3-3/3 | -XT1 | 2A |  | 20-CP-PL-0006/L0031.6
2 | -CAE14.3-KD1 | 2 x 8 AWG XLPE | 1 | =PJT1+89J3R-3/2 | -XT1 | 1A | =PJT1+89J3-3/2 | -XT1 | 1 |  | 20-CP-PL-0006/L0032.4
| -CAE14.3-KD1 | 2 x 8 AWG XLPE | 2 | =PJT1+89J3R-3/2 | -XT1 | 2A | =PJT1+89J3-3/2 | -XT1 | 2 |  | 20-CP-PL-0006/L0032.4
3 | -CANE11.2-KD1 | 2 x 8 AWG XLPE | 1 | =PJT1+89J3R-3/2 | -XT1 | 20 | =PJT1+89J3-3/3 | -XT1 | 20A |  | 20-CP-PL-0006/L0026.4
| -CANE11.2-KD1 | 2 x 8 AWG XLPE | 2 | =PJT1+89J3R-3/2 | -XT1 | 21 | =PJT1+89J3-3/3 | -XT1 | 21A |  | 20-CP-PL-0006/L0026.4
4 | -CANE11.3-KD1 | 2 x 8 AWG XLPE | 1 | =PJT1+89J3R-3/2 | -XT1 | 20A | =PJT1+89J3-3/2 | -XT1 | 20 |  | 20-CP-PL-0006/L0026.5
| -CANE11.3-KD1 | 2 x 8 AWG XLPE | 2 | =PJT1+89J3R-3/2 | -XT1 | 21A | =PJT1+89J3-3/2 | -XT1 | 21 |  | 20-CP-PL-0006/L0026.5
5 | -WJT1-330 | 12 x 14 AWG XLPE | 1 | =PJT1+89J3R-3/2 | -XT2 | 1 | =SKD1+AC-KT1 | -X071 | 5 |  | 21-CP-PL-0006/L0044.1
| -WJT1-330 | 12 x 14 AWG XLPE | 2 | =PJT1+89J3R-3/2 | -XT2 | 2 | =SKD1+AC-KT1 | -X152 | 25A |  | 21-CP-PL-0006/L0044.1
| -WJT1-330 | 12 x 14 AWG XLPE | 3 | =PJT1+89J3R-3/2 | -XT2 | 4 | =SKD1+AC-KT1 | -X152 | 26A |  | 21-CP-PL-0006/L0044.1
| -WJT1-330 | 12 x 14 AWG XLPE | 4 | =PJT1+89J3R-3/2 | -XT2 | 39 | =SKD1+AC-KT1 | -X152 | 27A |  | 21-CP-PL-0006/L0044.2
| -WJT1-330 | 12 x 14 AWG XLPE | 5 | =PJT1+89J3R-3/2 | -XT2 | 33 | =SKD1+AC-KT1 | -X152 | 28A |  | 21-CP-PL-0006/L0044.3
| -WJT1-330 | 12 x 14 AWG XLPE | 6 | =PJT1+89J3R-3/2 | -XT2 | 35 | =SKD1+AC-KT1 | -X152 | 29A |  | 21-CP-PL-0006/L0044.3
| -WJT1-330 | 12 x 14 AWG XLPE | 7 | =PJT1+89J3R-3/2 | -XT2 | 37 | =SKD1+AC-KT1 | -X152 | 30A |  | 21-CP-PL-0006/L0044.4
| -WJT1-330 | 12 x 14 AWG XLPE | 8 | =PJT1+89J3R-3/2 | -XT1 | 6 | =SKD1+AC-KT1 | -X40B | 13 |  | 21-CP-PL-0006/L0020.5
| -WJT1-330 | 12 x 14 AWG XLPE | 9 | =PJT1+89J3R-3/2 | -XT1 | 7 | =SKD1+AC-KT1 | -X40B | 14 |  | 21-CP-PL-0006/L0020.7
| -WJT1-330 | 12 x 14 AWG XLPE | 10 | =PJT1+89J3R-3/2 | -XT1 | 8 | =SKD1+AC-KT1 | -X40B | 15 |  | 21-CP-PL-0006/L0020.7
| -WJT1-330 | 12 x 14 AWG XLPE | 11
| -WJT1-330 | 12 x 14 AWG XLPE | 12
6 | -WJT1-331 | 4 x 12 AWG XLPE | 1 | =PJT1+89J3R-3/2 | -XT1 | 5 | =SKD1+AC-KT1R | -X40B | 33 |  | 21-CP-PL-0006/L0020.3
| -WJT1-331 | 4 x 12 AWG XLPE | 2 | =PJT1+89J3R-3/2 | -XT1 | 4 | =SKD1+AC-KT1R | -X40B | 34 |  | 21-CP-PL-0006/L0020.3
| -WJT1-331 | 4 x 12 AWG XLPE | 3 | =PJT1+89J3R-3/2 | -XT1 | 9 | =SKD1+AC-KT1R | -X40B | 36 |  | 21-CP-PL-0006/L0020.3
| -WJT1-331 | 4 x 12 AWG XLPE | 4 | =PJT1+89J3R-3/2 | -XT1 | 10 | =SKD1+AC-KT1R | -X40B | 38 |  | 21-CP-PL-0006/L0020.5
7 | -WJT1-332 | 12 x 14 AWG XLPE | 1 | =PJT1+89J3R-3/2 | -XT2 | 11 | =SKD1+AC-KT1R | -X40B | 29 |  | 21-CP-PL-0006/L0020.2
| -WJT1-332 | 12 x 14 AWG XLPE | 2 | =PJT1+89J3R-3/2 | -XT2 | 12 | =SKD1+AC-KT1R | -X40B | 30 |  | 21-CP-PL-0006/L0020.2
| -WJT1-332 | 12 x 14 AWG XLPE | 3 | =PJT1+89J3R-3/2 | -XT2 | 15 | =SKD1+AC-KT1R | -X40B | 27 |  | 21-CP-PL-0006/L0020.3
| -WJT1-332 | 12 x 14 AWG XLPE | 4 | =PJT1+89J3R-3/2 | -XT2 | 16 | =SKD1+AC-KT1R | -X40B | 28 |  | 21-CP-PL-0006/L0020.3
| -WJT1-332 | 12 x 14 AWG XLPE | 5 | =PJT1+89J3R-3/2 | -XT2 | 7 | =SKD1+AC-KT1R | -X40B | 22 |  | 21-CP-PL-0006/L0017.4
| -WJT1-332 | 12 x 14 AWG XLPE | 6 | =PJT1+89J3R-3/2 | -XT2 | 8 | =SKD1+AC-KT1R | -X40B | 24 |  | 21-CP-PL-0006/L0017.4
| -WJT1-332 | 12 x 14 AWG XLPE | 7
| -WJT1-332 | 12 x 14 AWG XLPE | 8
| -WJT1-332 | 12 x 14 AWG XLPE | 9
| -WJT1-332 | 12 x 14 AWG XLPE | 10
| -WJT1-332 | 12 x 14 AWG XLPE | 11
| -WJT1-332 | 12 x 14 AWG XLPE | 12

## =PJT1+89J3R-3_3
|  |  | SUBESTACIÓN PARINAS 500/220 kV | [7 empty] | DOCUMENTO N° SNN4008-Y-PRN-22-CP-LIST-0048
[11 empty] | Revisión N° 0 | Fecha: 06.03.2023
TABLA DE CONEXIONADO =PJT1+89J3R-3/3
| Cable | Tipo de cable | Hilo | Desde |  |  | Hasta |  |  | Notas y referencias | Plano de referencia No.
Item | No. |  | No. | Equipo/TAG | Elemento/Bornera | Borne | Equipo/TAG | Elemento/Bornera | Borne
1 | -CAE14.1-KD1 | 2 x 8 AWG XLPE | 1 | =PJT1+89J3R-3/3 | -XT1 | 1A | =PJT1+89J3-3/3 | -XT1 | 1 |  | 20-CP-PL-0006/L0031.4
| -CAE14.1-KD1 | 2 x 8 AWG XLPE | 2 | =PJT1+89J3R-3/3 | -XT1 | 2A | =PJT1+89J3-3/3 | -XT1 | 2 |  | 20-CP-PL-0006/L0031.4
2 | -CAE14-KD1 | 2 x 8 AWG XLPE | 1 | =PJT1+89J3R-3/3 | -XT1 | 1 | =SKD1+TDCA-SKD1 | -XF2 | 27 |  | 20-CP-PL-0006/L0031.1
| -CAE14-KD1 | 2 x 8 AWG XLPE | 2 | =PJT1+89J3R-3/3 | -XT1 | 2 | =SKD1+TDCA-SKD1 | -XF2 | 28 |  | 20-CP-PL-0006/L0031.1
3 | -CANE11.1-KD1 | 2 x 8 AWG XLPE | 1 | =PJT1+89J3R-3/3 | -XT1 | 20A | =PJT1+89J3-3/3 | -XT1 | 20 |  | 20-CP-PL-0006/L0026.2
| -CANE11.1-KD1 | 2 x 8 AWG XLPE | 2 | =PJT1+89J3R-3/3 | -XT1 | 21A | =PJT1+89J3-3/3 | -XT1 | 21 |  | 20-CP-PL-0006/L0026.2
4 | -CANE11-KD1 | 2 x 8 AWG XLPE | 1 | =PJT1+89J3R-3/3 | -XT1 | 20 | =SKD1+TDCA-SKD1 | -XF1 | 21 |  | 20-CP-PL-0006/L0026.1
| -CANE11-KD1 | 2 x 8 AWG XLPE | 2 | =PJT1+89J3R-3/3 | -XT1 | 21 | =SKD1+TDCA-SKD1 | -XF1 | 22 |  | 20-CP-PL-0006/L0026.1
5 | -WJT1-350 | 12 x 14 AWG XLPE | 1 | =PJT1+89J3R-3/3 | -XT2 | 1 | =SKD1+AC-KT1 | -X072 | 5 |  | 21-CP-PL-0006/L0052.1
| -WJT1-350 | 12 x 14 AWG XLPE | 2 | =PJT1+89J3R-3/3 | -XT2 | 2 | =SKD1+AC-KT1 | -X153 | 25A |  | 21-CP-PL-0006/L0052.1
| -WJT1-350 | 12 x 14 AWG XLPE | 3 | =PJT1+89J3R-3/3 | -XT2 | 4 | =SKD1+AC-KT1 | -X153 | 26A |  | 21-CP-PL-0006/L0052.1
| -WJT1-350 | 12 x 14 AWG XLPE | 4 | =PJT1+89J3R-3/3 | -XT2 | 39 | =SKD1+AC-KT1 | -X153 | 27A |  | 21-CP-PL-0006/L0052.2
| -WJT1-350 | 12 x 14 AWG XLPE | 5 | =PJT1+89J3R-3/3 | -XT2 | 33 | =SKD1+AC-KT1 | -X153 | 28A |  | 21-CP-PL-0006/L0052.3
| -WJT1-350 | 12 x 14 AWG XLPE | 6 | =PJT1+89J3R-3/3 | -XT2 | 35 | =SKD1+AC-KT1 | -X153 | 29A |  | 21-CP-PL-0006/L0052.3
| -WJT1-350 | 12 x 14 AWG XLPE | 7 | =PJT1+89J3R-3/3 | -XT2 | 37 | =SKD1+AC-KT1 | -X153 | 30A |  | 21-CP-PL-0006/L0052.4
| -WJT1-350 | 12 x 14 AWG XLPE | 8 | =PJT1+89J3R-3/3 | -XT1 | 6 | =SKD1+AC-KT1 | -X40C | 13 |  | 21-CP-PL-0006/L0019.5
| -WJT1-350 | 12 x 14 AWG XLPE | 9 | =PJT1+89J3R-3/3 | -XT1 | 7 | =SKD1+AC-KT1 | -X40C | 14 |  | 21-CP-PL-0006/L0019.7
| -WJT1-350 | 12 x 14 AWG XLPE | 10 | =PJT1+89J3R-3/3 | -XT1 | 8 | =SKD1+AC-KT1 | -X40C | 15 |  | 21-CP-PL-0006/L0019.7
| -WJT1-350 | 12 x 14 AWG XLPE | 11
| -WJT1-350 | 12 x 14 AWG XLPE | 12
6 | -WJT1-351 | 4 x 12 AWG XLPE | 1 | =PJT1+89J3R-3/3 | -XT1 | 5 | =SKD1+AC-KT1R | -X40C | 33 |  | 21-CP-PL-0006/L0019.3
| -WJT1-351 | 4 x 12 AWG XLPE | 2 | =PJT1+89J3R-3/3 | -XT1 | 4 | =SKD1+AC-KT1R | -X40C | 34 |  | 21-CP-PL-0006/L0019.3
| -WJT1-351 | 4 x 12 AWG XLPE | 3 | =PJT1+89J3R-3/3 | -XT1 | 9 | =SKD1+AC-KT1R | -X40C | 36 |  | 21-CP-PL-0006/L0019.3
| -WJT1-351 | 4 x 12 AWG XLPE | 4 | =PJT1+89J3R-3/3 | -XT1 | 10 | =SKD1+AC-KT1R | -X40C | 38 |  | 21-CP-PL-0006/L0019.5
7 | -WJT1-352 | 12 x 14 AWG XLPE | 1 | =PJT1+89J3R-3/3 | -XT2 | 11 | =SKD1+AC-KT1R | -X40C | 29 |  | 21-CP-PL-0006/L0019.2
| -WJT1-352 | 12 x 14 AWG XLPE | 2 | =PJT1+89J3R-3/3 | -XT2 | 12 | =SKD1+AC-KT1R | -X40C | 30 |  | 21-CP-PL-0006/L0019.2
| -WJT1-352 | 12 x 14 AWG XLPE | 3 | =PJT1+89J3R-3/3 | -XT2 | 15 | =SKD1+AC-KT1R | -X40C | 27 |  | 21-CP-PL-0006/L0019.3
| -WJT1-352 | 12 x 14 AWG XLPE | 4 | =PJT1+89J3R-3/3 | -XT2 | 16 | =SKD1+AC-KT1R | -X40C | 28 |  | 21-CP-PL-0006/L0019.3
| -WJT1-352 | 12 x 14 AWG XLPE | 5 | =PJT1+89J3R-3/3 | -XT2 | 7 | =SKD1+AC-KT1R | -X40C | 22 |  | 21-CP-PL-0006/L0016.4
| -WJT1-352 | 12 x 14 AWG XLPE | 6 | =PJT1+89J3R-3/3 | -XT2 | 8 | =SKD1+AC-KT1R | -X40C | 24 |  | 21-CP-PL-0006/L0016.4
| -WJT1-352 | 12 x 14 AWG XLPE | 7
| -WJT1-352 | 12 x 14 AWG XLPE | 8
| -WJT1-352 | 12 x 14 AWG XLPE | 9
| -WJT1-352 | 12 x 14 AWG XLPE | 10
| -WJT1-352 | 12 x 14 AWG XLPE | 11
| -WJT1-352 | 12 x 14 AWG XLPE | 12

## =PBT1+89BT1-1_1
|  |  | SUBESTACIÓN PARINAS 500/220 kV | [7 empty] | DOCUMENTO N° SNN4008-Y-PRN-22-CP-LIST-0048
[11 empty] | Revisión N° 0 | Fecha: 06.03.2023
TABLA DE CONEXIONADO =PBT1+89BT1-1/1
| Cable | Tipo de cable | Hilo | Desde |  |  | Hasta |  |  | Notas y referencias | Plano de referencia No.
Item | No. |  | No. | Equipo/TAG | Elemento/Bornera | Borne | Equipo/TAG | Elemento/Bornera | Borne
1 | -CAE15.1-KD1 | 2 x 8 AWG XLPE | 1 | =PBT1+89BT1-1/1 | -XT1 | 1A | =PBT1+89BT1-2/1 | -XT1 | 1 |  | 20-CP-PL-0006/L0035.4
| -CAE15.1-KD1 | 2 x 8 AWG XLPE | 2 | =PBT1+89BT1-1/1 | -XT1 | 2A | =PBT1+89BT1-2/1 | -XT1 | 2 |  | 20-CP-PL-0006/L0035.4
2 | -CAE15-KD1 | 2 x 8 AWG XLPE | 1 | =PBT1+89BT1-1/1 | -XT1 | 1 | =SKD1+TDCA-SKD1 | -XF2 | 29 |  | 20-CP-PL-0006/L0035.1
| -CAE15-KD1 | 2 x 8 AWG XLPE | 2 | =PBT1+89BT1-1/1 | -XT1 | 2 | =SKD1+TDCA-SKD1 | -XF2 | 30 |  | 20-CP-PL-0006/L0035.1
3 | -CANE12.1-KD1 | 2 x 8 AWG XLPE | 1 | =PBT1+89BT1-1/1 | -XT1 | 20A | =PBT1+89BT1-2/1 | -XT1 | 20 |  | 20-CP-PL-0006/L0028.2
| -CANE12.1-KD1 | 2 x 8 AWG XLPE | 2 | =PBT1+89BT1-1/1 | -XT1 | 21A | =PBT1+89BT1-2/1 | -XT1 | 21 |  | 20-CP-PL-0006/L0028.2
4 | -CANE12-KD1 | 2 x 8 AWG XLPE | 1 | =PBT1+89BT1-1/1 | -XT1 | 20 | =SKD1+TDCA-SKD1 | -XF1 | 23 |  | 20-CP-PL-0006/L0028.1
| -CANE12-KD1 | 2 x 8 AWG XLPE | 2 | =PBT1+89BT1-1/1 | -XT1 | 21 | =SKD1+TDCA-SKD1 | -XF1 | 24 |  | 20-CP-PL-0006/L0028.1
5 | -CCA18.5-KD1 | 2 x 10 AWG XLPE | 1 | =PBT1+89BT1-1/1 | -XT1 | 4 | =PBT1+89BT1-2/1 | -XT1 | 4A |  | 21-CP-PL-0006/L0026.5
| -CCA18.5-KD1 | 2 x 10 AWG XLPE | 2 | =PBT1+89BT1-1/1 | -XT1 | 5A | =PBT1+89BT1-2/1 | -XT1 | 5 |  | 21-CP-PL-0006/L0026.5
6 | -WBT1-300 | 4 x 12 AWG XLPE | 1 | =PBT1+89BT1-1/1 | -XT1 | 9 | =SKD1+AC-KT1R | -X40A | 44 |  | 21-CP-PL-0006/L0027.3
| -WBT1-300 | 4 x 12 AWG XLPE | 2 | =PBT1+89BT1-1/1 | -XT1 | 10 | =SKD1+AC-KT1R | -X40A | 46 |  | 21-CP-PL-0006/L0027.4
| -WBT1-300 | 4 x 12 AWG XLPE | 3 | =PBT1+89BT1-1/1 | -XT2 | 7 | =SKD1+AC-KT1R | -X40A | 69 |  | 21-CP-PL-0006/L0033.5
| -WBT1-300 | 4 x 12 AWG XLPE | 4 | =PBT1+89BT1-1/1 | -XT2 | 8 | =SKD1+AC-KT1R | -X40A | 71 |  | 21-CP-PL-0006/L0033.5
7 | -WBT1-303 | 12 x 14 AWG XLPE | 1 | =PBT1+89BT1-1/1 | -XT2 | 1 | =SKD1+AC-KT1 | -X070 | 6 |  | 21-CP-PL-0006/L0036.5
| -WBT1-303 | 12 x 14 AWG XLPE | 2 | =PBT1+89BT1-1/1 | -XT2 | 2 | =SKD1+AC-KT1 | -X151 | 31A |  | 21-CP-PL-0006/L0036.5
| -WBT1-303 | 12 x 14 AWG XLPE | 3 | =PBT1+89BT1-1/1 | -XT2 | 4 | =SKD1+AC-KT1 | -X151 | 32A |  | 21-CP-PL-0006/L0036.5
| -WBT1-303 | 12 x 14 AWG XLPE | 4 | =PBT1+89BT1-1/1 | -XT2 | 39 | =SKD1+AC-KT1 | -X151 | 33A |  | 21-CP-PL-0006/L0036.6
| -WBT1-303 | 12 x 14 AWG XLPE | 5 | =PBT1+89BT1-1/1 | -XT2 | 33 | =SKD1+AC-KT1 | -X151 | 34A |  | 21-CP-PL-0006/L0036.7
| -WBT1-303 | 12 x 14 AWG XLPE | 6 | =PBT1+89BT1-1/1 | -XT2 | 35 | =SKD1+AC-KT1 | -X151 | 35A |  | 21-CP-PL-0006/L0036.7
| -WBT1-303 | 12 x 14 AWG XLPE | 7 | =PBT1+89BT1-1/1 | -XT2 | 37 | =SKD1+AC-KT1 | -X151 | 36A |  | 21-CP-PL-0006/L0036.8
| -WBT1-303 | 12 x 14 AWG XLPE | 8 | =PBT1+89BT1-1/1 | -XT1 | 6 | =SKD1+AC-KT1 | -X40A | 19 |  | 21-CP-PL-0006/L0027.5
| -WBT1-303 | 12 x 14 AWG XLPE | 9 | =PBT1+89BT1-1/1 | -XT1 | 7 | =SKD1+AC-KT1 | -X40A | 20 |  | 21-CP-PL-0006/L0027.7
| -WBT1-303 | 12 x 14 AWG XLPE | 10 | =PBT1+89BT1-1/1 | -XT1 | 8 | =SKD1+AC-KT1 | -X40A | 21 |  | 21-CP-PL-0006/L0027.7
| -WBT1-303 | 12 x 14 AWG XLPE | 11
| -WBT1-303 | 12 x 14 AWG XLPE | 12

## =PBT1+89BT1-1_2
|  |  | SUBESTACIÓN PARINAS 500/220 kV | [7 empty] | DOCUMENTO N° SNN4008-Y-PRN-22-CP-LIST-0048
[11 empty] | Revisión N° 0 | Fecha: 06.03.2023
TABLA DE CONEXIONADO =PBT1+89BT1-1/2
| Cable | Tipo de cable | Hilo | Desde |  |  | Hasta |  |  | Notas y referencias | Plano de referencia No.
Item | No. |  | No. | Equipo/TAG | Elemento/Bornera | Borne | Equipo/TAG | Elemento/Bornera | Borne
1 | -CAE15.4-KD1 | 2 x 8 AWG XLPE | 1 | =PBT1+89BT1-1/2 | -XT1 | 1 | =PBT1R+89BT1R-2/1 | -XT1 | 1A |  | 20-CP-PL-0007/L0013.5
| -CAE15.4-KD1 | 2 x 8 AWG XLPE | 2 | =PBT1+89BT1-1/2 | -XT1 | 2 | =PBT1R+89BT1R-2/1 | -XT1 | 2A |  | 20-CP-PL-0007/L0013.5
2 | -CAE15.5-KD1 | 2 x 8 AWG XLPE | 1 | =PBT1+89BT1-1/2 | -XT1 | 1A | =PBT1+89BT1-2/2 | -XT1 | 1 |  | 20-CP-PL-0006/L0036.4
| -CAE15.5-KD1 | 2 x 8 AWG XLPE | 2 | =PBT1+89BT1-1/2 | -XT1 | 2A | =PBT1+89BT1-2/2 | -XT1 | 2 |  | 20-CP-PL-0006/L0036.4
3 | -CANE12.4-KD1 | 2 x 8 AWG XLPE | 1 | =PBT1+89BT1-1/2 | -XT1 | 20 | =PBT1R+89BT1R-2/1 | -XT1 | 20A |  | 20-CP-PL-0007/L0012.3
| -CANE12.4-KD1 | 2 x 8 AWG XLPE | 2 | =PBT1+89BT1-1/2 | -XT1 | 21 | =PBT1R+89BT1R-2/1 | -XT1 | 21A |  | 20-CP-PL-0007/L0012.3
4 | -CANE12.5-KD1 | 2 x 8 AWG XLPE | 1 | =PBT1+89BT1-1/2 | -XT1 | 20A | =PBT1+89BT1-2/2 | -XT1 | 20 |  | 20-CP-PL-0006/L0028.4
| -CANE12.5-KD1 | 2 x 8 AWG XLPE | 2 | =PBT1+89BT1-1/2 | -XT1 | 21A | =PBT1+89BT1-2/2 | -XT1 | 21 |  | 20-CP-PL-0006/L0028.4
5 | -CCA18.3-KD1 | 2 x 10 AWG XLPE | 1 | =PBT1+89BT1-1/2 | -XT1 | 4 | =PBT1+89BT1-2/2 | -XT1 | 4A |  | 21-CP-PL-0006/L0024.5
| -CCA18.3-KD1 | 2 x 10 AWG XLPE | 2 | =PBT1+89BT1-1/2 | -XT1 | 5A | =PBT1+89BT1-2/2 | -XT1 | 5 |  | 21-CP-PL-0006/L0024.5
6 | -CCA18.4-KD1 | 2 x 10 AWG XLPE | 1 | =PBT1+89BT1-1/2 | -XT1 | 4A | =PBT1+89BT1-2/1 | -XT1 | 4 |  | 21-CP-PL-0006/L0025.5
| -CCA18.4-KD1 | 2 x 10 AWG XLPE | 2 | =PBT1+89BT1-1/2 | -XT1 | 5 | =PBT1+89BT1-2/1 | -XT1 | 5A |  | 21-CP-PL-0006/L0025.5
7 | -WBT1-320 | 4 x 12 AWG XLPE | 1 | =PBT1+89BT1-1/2 | -XT1 | 9 | =SKD1+AC-KT1R | -X40B | 44 |  | 21-CP-PL-0006/L0025.3
| -WBT1-320 | 4 x 12 AWG XLPE | 2 | =PBT1+89BT1-1/2 | -XT1 | 10 | =SKD1+AC-KT1R | -X40B | 46 |  | 21-CP-PL-0006/L0025.4
| -WBT1-320 | 4 x 12 AWG XLPE | 3 | =PBT1+89BT1-1/2 | -XT2 | 7 | =SKD1+AC-KT1R | -X40B | 69 |  | 21-CP-PL-0006/L0031.5
| -WBT1-320 | 4 x 12 AWG XLPE | 4 | =PBT1+89BT1-1/2 | -XT2 | 8 | =SKD1+AC-KT1R | -X40B | 71 |  | 21-CP-PL-0006/L0031.5
8 | -WBT1-323 | 12 x 14 AWG XLPE | 1 | =PBT1+89BT1-1/2 | -XT2 | 1 | =SKD1+AC-KT1 | -X071 | 6 |  | 21-CP-PL-0006/L0044.5
| -WBT1-323 | 12 x 14 AWG XLPE | 2 | =PBT1+89BT1-1/2 | -XT2 | 2 | =SKD1+AC-KT1 | -X152 | 31A |  | 21-CP-PL-0006/L0044.5
| -WBT1-323 | 12 x 14 AWG XLPE | 3 | =PBT1+89BT1-1/2 | -XT2 | 4 | =SKD1+AC-KT1 | -X152 | 32A |  | 21-CP-PL-0006/L0044.5
| -WBT1-323 | 12 x 14 AWG XLPE | 4 | =PBT1+89BT1-1/2 | -XT2 | 39 | =SKD1+AC-KT1 | -X152 | 33A |  | 21-CP-PL-0006/L0044.6
| -WBT1-323 | 12 x 14 AWG XLPE | 5 | =PBT1+89BT1-1/2 | -XT2 | 33 | =SKD1+AC-KT1 | -X152 | 34A |  | 21-CP-PL-0006/L0044.7
| -WBT1-323 | 12 x 14 AWG XLPE | 6 | =PBT1+89BT1-1/2 | -XT2 | 35 | =SKD1+AC-KT1 | -X152 | 35A |  | 21-CP-PL-0006/L0044.7
| -WBT1-323 | 12 x 14 AWG XLPE | 7 | =PBT1+89BT1-1/2 | -XT2 | 37 | =SKD1+AC-KT1 | -X152 | 36A |  | 21-CP-PL-0006/L0044.8
| -WBT1-323 | 12 x 14 AWG XLPE | 8 | =PBT1+89BT1-1/2 | -XT1 | 6 | =SKD1+AC-KT1 | -X40B | 19 |  | 21-CP-PL-0006/L0025.5
| -WBT1-323 | 12 x 14 AWG XLPE | 9 | =PBT1+89BT1-1/2 | -XT1 | 7 | =SKD1+AC-KT1 | -X40B | 20 |  | 21-CP-PL-0006/L0025.7
| -WBT1-323 | 12 x 14 AWG XLPE | 10 | =PBT1+89BT1-1/2 | -XT1 | 8 | =SKD1+AC-KT1 | -X40B | 21 |  | 21-CP-PL-0006/L0025.7
| -WBT1-323 | 12 x 14 AWG XLPE | 11
| -WBT1-323 | 12 x 14 AWG XLPE | 12

## =PBT1+89BT1-1_3
|  |  | SUBESTACIÓN PARINAS 500/220 kV | [7 empty] | DOCUMENTO N° SNN4008-Y-PRN-22-CP-LIST-0048
[11 empty] | Revisión N° 0 | Fecha: 06.03.2023
TABLA DE CONEXIONADO =PBT1+89BT1-1/3
| Cable | Tipo de cable | Hilo | Desde |  |  | Hasta |  |  | Notas y referencias | Plano de referencia No.
Item | No. |  | No. | Equipo/TAG | Elemento/Bornera | Borne | Equipo/TAG | Elemento/Bornera | Borne
1 | -CAE15.8-KD1 | 2 x 8 AWG XLPE | 1 | =PBT1+89BT1-1/3 | -XT1 | 1 | =PBT1R+89BT1R-2/2 | -XT1 | 1A |  | 20-CP-PL-0007/L0014.5
| -CAE15.8-KD1 | 2 x 8 AWG XLPE | 2 | =PBT1+89BT1-1/3 | -XT1 | 2 | =PBT1R+89BT1R-2/2 | -XT1 | 2A |  | 20-CP-PL-0007/L0014.5
2 | -CAE15.9-KD1 | 2 x 8 AWG XLPE | 1 | =PBT1+89BT1-1/3 | -XT1 | 1A | =PBT1+89BT1-2/3 | -XT1 | 1 |  | 20-CP-PL-0006/L0037.4
| -CAE15.9-KD1 | 2 x 8 AWG XLPE | 2 | =PBT1+89BT1-1/3 | -XT1 | 2A | =PBT1+89BT1-2/3 | -XT1 | 2 |  | 20-CP-PL-0006/L0037.4
3 | -CANE12.8-KD1 | 2 x 8 AWG XLPE | 1 | =PBT1+89BT1-1/3 | -XT1 | 20 | =PBT1R+89BT1R-2/2 | -XT1 | 20A |  | 20-CP-PL-0007/L0012.5
| -CANE12.8-KD1 | 2 x 8 AWG XLPE | 2 | =PBT1+89BT1-1/3 | -XT1 | 21 | =PBT1R+89BT1R-2/2 | -XT1 | 21A |  | 20-CP-PL-0007/L0012.5
4 | -CANE12.9-KD1 | 2 x 8 AWG XLPE | 1 | =PBT1+89BT1-1/3 | -XT1 | 20A | =PBT1+89BT1-2/3 | -XT1 | 20 |  | 20-CP-PL-0006/L0028.7
| -CANE12.9-KD1 | 2 x 8 AWG XLPE | 2 | =PBT1+89BT1-1/3 | -XT1 | 21A | =PBT1+89BT1-2/3 | -XT1 | 21 |  | 20-CP-PL-0006/L0028.7
5 | -CCA18.1-KD1 | 2 x 10 AWG XLPE | 1 | =PBT1+89BT1-1/3 | -XT1 | 4 | =PBT1+89BT1-2/3 | -XT1 | 4A |  | 21-CP-PL-0006/L0022.5
| -CCA18.1-KD1 | 2 x 10 AWG XLPE | 2 | =PBT1+89BT1-1/3 | -XT1 | 5A | =PBT1+89BT1-2/3 | -XT1 | 5 |  | 21-CP-PL-0006/L0022.5
6 | -CCA18.2-KD1 | 2 x 10 AWG XLPE | 1 | =PBT1+89BT1-1/3 | -XT1 | 4A | =PBT1+89BT1-2/2 | -XT1 | 4 |  | 21-CP-PL-0006/L0023.5
| -CCA18.2-KD1 | 2 x 10 AWG XLPE | 2 | =PBT1+89BT1-1/3 | -XT1 | 5 | =PBT1+89BT1-2/2 | -XT1 | 5A |  | 21-CP-PL-0006/L0023.5
7 | -WBT1-340 | 4 x 12 AWG XLPE | 1 | =PBT1+89BT1-1/3 | -XT1 | 9 | =SKD1+AC-KT1R | -X40C | 44 |  | 21-CP-PL-0006/L0023.3
| -WBT1-340 | 4 x 12 AWG XLPE | 2 | =PBT1+89BT1-1/3 | -XT1 | 10 | =SKD1+AC-KT1R | -X40C | 46 |  | 21-CP-PL-0006/L0023.4
| -WBT1-340 | 4 x 12 AWG XLPE | 3 | =PBT1+89BT1-1/3 | -XT2 | 7 | =SKD1+AC-KT1R | -X40C | 69 |  | 21-CP-PL-0006/L0029.5
| -WBT1-340 | 4 x 12 AWG XLPE | 4 | =PBT1+89BT1-1/3 | -XT2 | 8 | =SKD1+AC-KT1R | -X40C | 71 |  | 21-CP-PL-0006/L0029.5
8 | -WBT1-343 | 12 x 14 AWG XLPE | 1 | =PBT1+89BT1-1/3 | -XT2 | 1 | =SKD1+AC-KT1 | -X072 | 6 |  | 21-CP-PL-0006/L0052.5
| -WBT1-343 | 12 x 14 AWG XLPE | 2 | =PBT1+89BT1-1/3 | -XT2 | 2 | =SKD1+AC-KT1 | -X153 | 31A |  | 21-CP-PL-0006/L0052.5
| -WBT1-343 | 12 x 14 AWG XLPE | 3 | =PBT1+89BT1-1/3 | -XT2 | 4 | =SKD1+AC-KT1 | -X153 | 32A |  | 21-CP-PL-0006/L0052.5
| -WBT1-343 | 12 x 14 AWG XLPE | 4 | =PBT1+89BT1-1/3 | -XT2 | 39 | =SKD1+AC-KT1 | -X153 | 33A |  | 21-CP-PL-0006/L0052.6
| -WBT1-343 | 12 x 14 AWG XLPE | 5 | =PBT1+89BT1-1/3 | -XT2 | 33 | =SKD1+AC-KT1 | -X153 | 34A |  | 21-CP-PL-0006/L0052.7
| -WBT1-343 | 12 x 14 AWG XLPE | 6 | =PBT1+89BT1-1/3 | -XT2 | 35 | =SKD1+AC-KT1 | -X153 | 35A |  | 21-CP-PL-0006/L0052.7
| -WBT1-343 | 12 x 14 AWG XLPE | 7 | =PBT1+89BT1-1/3 | -XT2 | 37 | =SKD1+AC-KT1 | -X153 | 36A |  | 21-CP-PL-0006/L0052.8
| -WBT1-343 | 12 x 14 AWG XLPE | 8 | =PBT1+89BT1-1/3 | -XT1 | 6 | =SKD1+AC-KT1 | -X40C | 19 |  | 21-CP-PL-0006/L0023.5
| -WBT1-343 | 12 x 14 AWG XLPE | 9 | =PBT1+89BT1-1/3 | -XT1 | 7 | =SKD1+AC-KT1 | -X40C | 20 |  | 21-CP-PL-0006/L0023.7
| -WBT1-343 | 12 x 14 AWG XLPE | 10 | =PBT1+89BT1-1/3 | -XT1 | 8 | =SKD1+AC-KT1 | -X40C | 21 |  | 21-CP-PL-0006/L0023.7
| -WBT1-343 | 12 x 14 AWG XLPE | 11
| -WBT1-343 | 12 x 14 AWG XLPE | 12

## =PBT1+89BT1-2_1
|  |  | SUBESTACIÓN PARINAS 500/220 kV | [7 empty] | DOCUMENTO N° SNN4008-Y-PRN-22-CP-LIST-0048
[11 empty] | Revisión N° 0 | Fecha: 06.03.2023
TABLA DE CONEXIONADO =PBT1+89BT1-2/1
| Cable | Tipo de cable | Hilo | Desde |  |  | Hasta |  |  | Notas y referencias | Plano de referencia No.
Item | No. |  | No. | Equipo/TAG | Elemento/Bornera | Borne | Equipo/TAG | Elemento/Bornera | Borne
1 | -CAE15.1-KD1 | 2 x 8 AWG XLPE | 1 | =PBT1+89BT1-2/1 | -XT1 | 1 | =PBT1+89BT1-1/1 | -XT1 | 1A |  | 20-CP-PL-0006/L0035.4
| -CAE15.1-KD1 | 2 x 8 AWG XLPE | 2 | =PBT1+89BT1-2/1 | -XT1 | 2 | =PBT1+89BT1-1/1 | -XT1 | 2A |  | 20-CP-PL-0006/L0035.4
2 | -CAE15.2-KD1 | 2 x 8 AWG XLPE | 1 | =PBT1+89BT1-2/1 | -XT1 | 1A | =PBT1R+89BT1R-1/1 | -XT1 | 1 |  | 20-CP-PL-0006/L0035.6
| -CAE15.2-KD1 | 2 x 8 AWG XLPE | 2 | =PBT1+89BT1-2/1 | -XT1 | 2A | =PBT1R+89BT1R-1/1 | -XT1 | 2 |  | 20-CP-PL-0006/L0035.6
3 | -CANE12.1-KD1 | 2 x 8 AWG XLPE | 1 | =PBT1+89BT1-2/1 | -XT1 | 20 | =PBT1+89BT1-1/1 | -XT1 | 20A |  | 20-CP-PL-0006/L0028.2
| -CANE12.1-KD1 | 2 x 8 AWG XLPE | 2 | =PBT1+89BT1-2/1 | -XT1 | 21 | =PBT1+89BT1-1/1 | -XT1 | 21A |  | 20-CP-PL-0006/L0028.2
4 | -CANE12.2-KD1 | 2 x 8 AWG XLPE | 1 | =PBT1+89BT1-2/1 | -XT1 | 20A | =PBT1R+89BT1R-1/1 | -XT1 | 20 |  | 20-CP-PL-0006/L0028.3
| -CANE12.2-KD1 | 2 x 8 AWG XLPE | 2 | =PBT1+89BT1-2/1 | -XT1 | 21A | =PBT1R+89BT1R-1/1 | -XT1 | 21 |  | 20-CP-PL-0006/L0028.3
5 | -CCA18.4-KD1 | 2 x 10 AWG XLPE | 1 | =PBT1+89BT1-2/1 | -XT1 | 4 | =PBT1+89BT1-1/2 | -XT1 | 4A |  | 21-CP-PL-0006/L0025.5
| -CCA18.4-KD1 | 2 x 10 AWG XLPE | 2 | =PBT1+89BT1-2/1 | -XT1 | 5A | =PBT1+89BT1-1/2 | -XT1 | 5 |  | 21-CP-PL-0006/L0025.5
6 | -CCA18.5-KD1 | 2 x 10 AWG XLPE | 1 | =PBT1+89BT1-2/1 | -XT1 | 4A | =PBT1+89BT1-1/1 | -XT1 | 4 |  | 21-CP-PL-0006/L0026.5
| -CCA18.5-KD1 | 2 x 10 AWG XLPE | 2 | =PBT1+89BT1-2/1 | -XT1 | 5 | =PBT1+89BT1-1/1 | -XT1 | 5A |  | 21-CP-PL-0006/L0026.5
7 | -WBT1-310 | 4 x 12 AWG XLPE | 1 | =PBT1+89BT1-2/1 | -XT1 | 9 | =SKD1+AC-KT1R | -X40A | 40 |  | 21-CP-PL-0006/L0026.3
| -WBT1-310 | 4 x 12 AWG XLPE | 2 | =PBT1+89BT1-2/1 | -XT1 | 10 | =SKD1+AC-KT1R | -X40A | 42 |  | 21-CP-PL-0006/L0026.4
| -WBT1-310 | 4 x 12 AWG XLPE | 3 | =PBT1+89BT1-2/1 | -XT2 | 7 | =SKD1+AC-KT1R | -X40A | 56 |  | 21-CP-PL-0006/L0032.5
| -WBT1-310 | 4 x 12 AWG XLPE | 4 | =PBT1+89BT1-2/1 | -XT2 | 8 | =SKD1+AC-KT1R | -X40A | 58 |  | 21-CP-PL-0006/L0032.5
8 | -WBT1-313 | 12 x 14 AWG XLPE | 1 | =PBT1+89BT1-2/1 | -XT2 | 1 | =SKD1+AC-KT1 | -X070 | 7 |  | 21-CP-PL-0006/L0037.1
| -WBT1-313 | 12 x 14 AWG XLPE | 2 | =PBT1+89BT1-2/1 | -XT2 | 2 | =SKD1+AC-KT1 | -X151 | 37A |  | 21-CP-PL-0006/L0037.1
| -WBT1-313 | 12 x 14 AWG XLPE | 3 | =PBT1+89BT1-2/1 | -XT2 | 4 | =SKD1+AC-KT1 | -X151 | 38A |  | 21-CP-PL-0006/L0037.1
| -WBT1-313 | 12 x 14 AWG XLPE | 4 | =PBT1+89BT1-2/1 | -XT2 | 39 | =SKD1+AC-KT1 | -X151 | 39A |  | 21-CP-PL-0006/L0037.2
| -WBT1-313 | 12 x 14 AWG XLPE | 5 | =PBT1+89BT1-2/1 | -XT2 | 33 | =SKD1+AC-KT1 | -X151 | 40A |  | 21-CP-PL-0006/L0037.3
| -WBT1-313 | 12 x 14 AWG XLPE | 6 | =PBT1+89BT1-2/1 | -XT2 | 35 | =SKD1+AC-KT1 | -X151 | 41A |  | 21-CP-PL-0006/L0037.3
| -WBT1-313 | 12 x 14 AWG XLPE | 7 | =PBT1+89BT1-2/1 | -XT2 | 37 | =SKD1+AC-KT1 | -X151 | 42A |  | 21-CP-PL-0006/L0037.4
| -WBT1-313 | 12 x 14 AWG XLPE | 8 | =PBT1+89BT1-2/1 | -XT1 | 6 | =SKD1+AC-KT1 | -X40A | 16 |  | 21-CP-PL-0006/L0026.5
| -WBT1-313 | 12 x 14 AWG XLPE | 9 | =PBT1+89BT1-2/1 | -XT1 | 7 | =SKD1+AC-KT1 | -X40A | 17 |  | 21-CP-PL-0006/L0026.7
| -WBT1-313 | 12 x 14 AWG XLPE | 10 | =PBT1+89BT1-2/1 | -XT1 | 8 | =SKD1+AC-KT1 | -X40A | 18 |  | 21-CP-PL-0006/L0026.7
| -WBT1-313 | 12 x 14 AWG XLPE | 11
| -WBT1-313 | 12 x 14 AWG XLPE | 12

## =PBT1+89BT1-2_2
|  |  | SUBESTACIÓN PARINAS 500/220 kV | [7 empty] | DOCUMENTO N° SNN4008-Y-PRN-22-CP-LIST-0048
[11 empty] | Revisión N° 0 | Fecha: 06.03.2023
TABLA DE CONEXIONADO =PBT1+89BT1-2/2
| Cable | Tipo de cable | Hilo | Desde |  |  | Hasta |  |  | Notas y referencias | Plano de referencia No.
Item | No. |  | No. | Equipo/TAG | Elemento/Bornera | Borne | Equipo/TAG | Elemento/Bornera | Borne
1 | -CAE15.5-KD1 | 2 x 8 AWG XLPE | 1 | =PBT1+89BT1-2/2 | -XT1 | 1 | =PBT1+89BT1-1/2 | -XT1 | 1A |  | 20-CP-PL-0006/L0036.4
| -CAE15.5-KD1 | 2 x 8 AWG XLPE | 2 | =PBT1+89BT1-2/2 | -XT1 | 2 | =PBT1+89BT1-1/2 | -XT1 | 2A |  | 20-CP-PL-0006/L0036.4
2 | -CAE15.6-KD1 | 2 x 8 AWG XLPE | 1 | =PBT1+89BT1-2/2 | -XT1 | 1A | =PBT1R+89BT1R-1/2 | -XT1 | 1 |  | 20-CP-PL-0006/L0036.6
| -CAE15.6-KD1 | 2 x 8 AWG XLPE | 2 | =PBT1+89BT1-2/2 | -XT1 | 2A | =PBT1R+89BT1R-1/2 | -XT1 | 2 |  | 20-CP-PL-0006/L0036.6
3 | -CANE12.5-KD1 | 2 x 8 AWG XLPE | 1 | =PBT1+89BT1-2/2 | -XT1 | 20 | =PBT1+89BT1-1/2 | -XT1 | 20A |  | 20-CP-PL-0006/L0028.4
| -CANE12.5-KD1 | 2 x 8 AWG XLPE | 2 | =PBT1+89BT1-2/2 | -XT1 | 21 | =PBT1+89BT1-1/2 | -XT1 | 21A |  | 20-CP-PL-0006/L0028.4
4 | -CANE12.6-KD1 | 2 x 8 AWG XLPE | 1 | =PBT1+89BT1-2/2 | -XT1 | 20A | =PBT1R+89BT1R-1/2 | -XT1 | 20 |  | 20-CP-PL-0006/L0028.5
| -CANE12.6-KD1 | 2 x 8 AWG XLPE | 2 | =PBT1+89BT1-2/2 | -XT1 | 21A | =PBT1R+89BT1R-1/2 | -XT1 | 21 |  | 20-CP-PL-0006/L0028.5
5 | -CCA18.2-KD1 | 2 x 10 AWG XLPE | 1 | =PBT1+89BT1-2/2 | -XT1 | 4 | =PBT1+89BT1-1/3 | -XT1 | 4A |  | 21-CP-PL-0006/L0023.5
| -CCA18.2-KD1 | 2 x 10 AWG XLPE | 2 | =PBT1+89BT1-2/2 | -XT1 | 5A | =PBT1+89BT1-1/3 | -XT1 | 5 |  | 21-CP-PL-0006/L0023.5
6 | -CCA18.3-KD1 | 2 x 10 AWG XLPE | 1 | =PBT1+89BT1-2/2 | -XT1 | 4A | =PBT1+89BT1-1/2 | -XT1 | 4 |  | 21-CP-PL-0006/L0024.5
| -CCA18.3-KD1 | 2 x 10 AWG XLPE | 2 | =PBT1+89BT1-2/2 | -XT1 | 5 | =PBT1+89BT1-1/2 | -XT1 | 5A |  | 21-CP-PL-0006/L0024.5
7 | -WBT1-330 | 4 x 12 AWG XLPE | 1 | =PBT1+89BT1-2/2 | -XT1 | 9 | =SKD1+AC-KT1R | -X40B | 40 |  | 21-CP-PL-0006/L0024.3
| -WBT1-330 | 4 x 12 AWG XLPE | 2 | =PBT1+89BT1-2/2 | -XT1 | 10 | =SKD1+AC-KT1R | -X40B | 42 |  | 21-CP-PL-0006/L0024.4
| -WBT1-330 | 4 x 12 AWG XLPE | 3 | =PBT1+89BT1-2/2 | -XT2 | 7 | =SKD1+AC-KT1R | -X40B | 56 |  | 21-CP-PL-0006/L0030.5
| -WBT1-330 | 4 x 12 AWG XLPE | 4 | =PBT1+89BT1-2/2 | -XT2 | 8 | =SKD1+AC-KT1R | -X40B | 58 |  | 21-CP-PL-0006/L0030.5
8 | -WBT1-333 | 12 x 14 AWG XLPE | 1 | =PBT1+89BT1-2/2 | -XT2 | 1 | =SKD1+AC-KT1 | -X071 | 7 |  | 21-CP-PL-0006/L0045.1
| -WBT1-333 | 12 x 14 AWG XLPE | 2 | =PBT1+89BT1-2/2 | -XT2 | 2 | =SKD1+AC-KT1 | -X152 | 37A |  | 21-CP-PL-0006/L0045.1
| -WBT1-333 | 12 x 14 AWG XLPE | 3 | =PBT1+89BT1-2/2 | -XT2 | 4 | =SKD1+AC-KT1 | -X152 | 38A |  | 21-CP-PL-0006/L0045.1
| -WBT1-333 | 12 x 14 AWG XLPE | 4 | =PBT1+89BT1-2/2 | -XT2 | 39 | =SKD1+AC-KT1 | -X152 | 39A |  | 21-CP-PL-0006/L0045.2
| -WBT1-333 | 12 x 14 AWG XLPE | 5 | =PBT1+89BT1-2/2 | -XT2 | 33 | =SKD1+AC-KT1 | -X152 | 40A |  | 21-CP-PL-0006/L0045.3
| -WBT1-333 | 12 x 14 AWG XLPE | 6 | =PBT1+89BT1-2/2 | -XT2 | 35 | =SKD1+AC-KT1 | -X152 | 41A |  | 21-CP-PL-0006/L0045.3
| -WBT1-333 | 12 x 14 AWG XLPE | 7 | =PBT1+89BT1-2/2 | -XT2 | 37 | =SKD1+AC-KT1 | -X152 | 42A |  | 21-CP-PL-0006/L0045.4
| -WBT1-333 | 12 x 14 AWG XLPE | 8 | =PBT1+89BT1-2/2 | -XT1 | 6 | =SKD1+AC-KT1 | -X40B | 16 |  | 21-CP-PL-0006/L0024.5
| -WBT1-333 | 12 x 14 AWG XLPE | 9 | =PBT1+89BT1-2/2 | -XT1 | 7 | =SKD1+AC-KT1 | -X40B | 17 |  | 21-CP-PL-0006/L0024.7
| -WBT1-333 | 12 x 14 AWG XLPE | 10 | =PBT1+89BT1-2/2 | -XT1 | 8 | =SKD1+AC-KT1 | -X40B | 18 |  | 21-CP-PL-0006/L0024.7
| -WBT1-333 | 12 x 14 AWG XLPE | 11
| -WBT1-333 | 12 x 14 AWG XLPE | 12

## =PBT1+89BT1-2_3
|  |  | SUBESTACIÓN PARINAS 500/220 kV | [7 empty] | DOCUMENTO N° SNN4008-Y-PRN-22-CP-LIST-0048
[11 empty] | Revisión N° 0 | Fecha: 06.03.2023
TABLA DE CONEXIONADO =PBT1+89BT1-2/3
| Cable | Tipo de cable | Hilo | Desde |  |  | Hasta |  |  | Notas y referencias | Plano de referencia No.
Item | No. |  | No. | Equipo/TAG | Elemento/Bornera | Borne | Equipo/TAG | Elemento/Bornera | Borne
1 | -CAE15.10-KD1 | 2 x 8 AWG XLPE | 1 | =PBT1+89BT1-2/3 | -XT1 | 1A | =PBT1R+89BT1R-1/3 | -XT1 | 1 |  | 20-CP-PL-0006/L0037.6
| -CAE15.10-KD1 | 2 x 8 AWG XLPE | 2 | =PBT1+89BT1-2/3 | -XT1 | 2A | =PBT1R+89BT1R-1/3 | -XT1 | 2 |  | 20-CP-PL-0006/L0037.6
2 | -CAE15.9-KD1 | 2 x 8 AWG XLPE | 1 | =PBT1+89BT1-2/3 | -XT1 | 1 | =PBT1+89BT1-1/3 | -XT1 | 1A |  | 20-CP-PL-0006/L0037.4
| -CAE15.9-KD1 | 2 x 8 AWG XLPE | 2 | =PBT1+89BT1-2/3 | -XT1 | 2 | =PBT1+89BT1-1/3 | -XT1 | 2A |  | 20-CP-PL-0006/L0037.4
3 | -CANE12.10-KD1 | 2 x 8 AWG XLPE | 1 | =PBT1+89BT1-2/3 | -XT1 | 20A | =PBT1R+89BT1R-1/3 | -XT1 | 20 |  | 20-CP-PL-0006/L0028.8
| -CANE12.10-KD1 | 2 x 8 AWG XLPE | 2 | =PBT1+89BT1-2/3 | -XT1 | 21A | =PBT1R+89BT1R-1/3 | -XT1 | 21 |  | 20-CP-PL-0006/L0028.8
4 | -CANE12.9-KD1 | 2 x 8 AWG XLPE | 1 | =PBT1+89BT1-2/3 | -XT1 | 20 | =PBT1+89BT1-1/3 | -XT1 | 20A |  | 20-CP-PL-0006/L0028.7
| -CANE12.9-KD1 | 2 x 8 AWG XLPE | 2 | =PBT1+89BT1-2/3 | -XT1 | 21 | =PBT1+89BT1-1/3 | -XT1 | 21A |  | 20-CP-PL-0006/L0028.7
5 | -CCA18.1-KD1 | 2 x 10 AWG XLPE | 1 | =PBT1+89BT1-2/3 | -XT1 | 4A | =PBT1+89BT1-1/3 | -XT1 | 4 |  | 21-CP-PL-0006/L0022.5
| -CCA18.1-KD1 | 2 x 10 AWG XLPE | 2 | =PBT1+89BT1-2/3 | -XT1 | 5 | =PBT1+89BT1-1/3 | -XT1 | 5A |  | 21-CP-PL-0006/L0022.5
6 | -CCA18-KD1 | 2 x 10 AWG XLPE | 1 | =PBT1+89BT1-2/3 | -XT1 | 4 | =SKD1+TDCC-SKD1 | -XF1 | 36 |  | 21-CP-PL-0006/L0022.2
| -CCA18-KD1 | 2 x 10 AWG XLPE | 2 | =PBT1+89BT1-2/3 | -XT1 | 5A | =SKD1+TDCC-SKD1 | -XF1 | 35 |  | 21-CP-PL-0006/L0022.2
7 | -WBT1-350 | 4 x 12 AWG XLPE | 1 | =PBT1+89BT1-2/3 | -XT1 | 9 | =SKD1+AC-KT1R | -X40C | 40 |  | 21-CP-PL-0006/L0022.3
| -WBT1-350 | 4 x 12 AWG XLPE | 2 | =PBT1+89BT1-2/3 | -XT1 | 10 | =SKD1+AC-KT1R | -X40C | 42 |  | 21-CP-PL-0006/L0022.4
| -WBT1-350 | 4 x 12 AWG XLPE | 3 | =PBT1+89BT1-2/3 | -XT2 | 7 | =SKD1+AC-KT1R | -X40C | 56 |  | 21-CP-PL-0006/L0028.5
| -WBT1-350 | 4 x 12 AWG XLPE | 4 | =PBT1+89BT1-2/3 | -XT2 | 8 | =SKD1+AC-KT1R | -X40C | 58 |  | 21-CP-PL-0006/L0028.5
8 | -WBT1-353 | 12 x 14 AWG XLPE | 1 | =PBT1+89BT1-2/3 | -XT2 | 1 | =SKD1+AC-KT1 | -X072 | 7 |  | 21-CP-PL-0006/L0053.1
| -WBT1-353 | 12 x 14 AWG XLPE | 2 | =PBT1+89BT1-2/3 | -XT2 | 2 | =SKD1+AC-KT1 | -X153 | 37A |  | 21-CP-PL-0006/L0053.1
| -WBT1-353 | 12 x 14 AWG XLPE | 3 | =PBT1+89BT1-2/3 | -XT2 | 4 | =SKD1+AC-KT1 | -X153 | 38A |  | 21-CP-PL-0006/L0053.1
| -WBT1-353 | 12 x 14 AWG XLPE | 4 | =PBT1+89BT1-2/3 | -XT2 | 39 | =SKD1+AC-KT1 | -X153 | 39A |  | 21-CP-PL-0006/L0053.2
| -WBT1-353 | 12 x 14 AWG XLPE | 5 | =PBT1+89BT1-2/3 | -XT2 | 33 | =SKD1+AC-KT1 | -X153 | 40A |  | 21-CP-PL-0006/L0053.3
| -WBT1-353 | 12 x 14 AWG XLPE | 6 | =PBT1+89BT1-2/3 | -XT2 | 35 | =SKD1+AC-KT1 | -X153 | 41A |  | 21-CP-PL-0006/L0053.3
| -WBT1-353 | 12 x 14 AWG XLPE | 7 | =PBT1+89BT1-2/3 | -XT2 | 37 | =SKD1+AC-KT1 | -X153 | 42A |  | 21-CP-PL-0006/L0053.4
| -WBT1-353 | 12 x 14 AWG XLPE | 8 | =PBT1+89BT1-2/3 | -XT1 | 6 | =SKD1+AC-KT1 | -X40C | 16 |  | 21-CP-PL-0006/L0022.5
| -WBT1-353 | 12 x 14 AWG XLPE | 9 | =PBT1+89BT1-2/3 | -XT1 | 7 | =SKD1+AC-KT1 | -X40C | 17 |  | 21-CP-PL-0006/L0022.7
| -WBT1-353 | 12 x 14 AWG XLPE | 10 | =PBT1+89BT1-2/3 | -XT1 | 8 | =SKD1+AC-KT1 | -X40C | 18 |  | 21-CP-PL-0006/L0022.7
| -WBT1-353 | 12 x 14 AWG XLPE | 11
| -WBT1-353 | 12 x 14 AWG XLPE | 12

## =PBT1R+89BT1R-1_1
|  |  | SUBESTACIÓN PARINAS 500/220 kV | [7 empty] | DOCUMENTO N° SNN4008-Y-PRN-22-CP-LIST-0048
[11 empty] | Revisión N° 0 | Fecha: 06.03.2023
TABLA DE CONEXIONADO =PBT1R+89BT1R-1/1
| Cable | Tipo de cable | Hilo | Desde |  |  | Hasta |  |  | Notas y referencias | Plano de referencia No.
Item | No. |  | No. | Equipo/TAG | Elemento/Bornera | Borne | Equipo/TAG | Elemento/Bornera | Borne
1 | -CAE15.2-KD1 | 2 x 8 AWG XLPE | 1 | =PBT1R+89BT1R-1/1 | -XT1 | 1 | =PBT1+89BT1-2/1 | -XT1 | 1A |  | 20-CP-PL-0006/L0035.6
| -CAE15.2-KD1 | 2 x 8 AWG XLPE | 2 | =PBT1R+89BT1R-1/1 | -XT1 | 2 | =PBT1+89BT1-2/1 | -XT1 | 2A |  | 20-CP-PL-0006/L0035.6
2 | -CAE15.3-KD1 | 2 x 8 AWG XLPE | 1 | =PBT1R+89BT1R-1/1 | -XT1 | 1A | =PBT1R+89BT1R-2/1 | -XT1 | 1 |  | 20-CP-PL-0007/L0013.3
| -CAE15.3-KD1 | 2 x 8 AWG XLPE | 2 | =PBT1R+89BT1R-1/1 | -XT1 | 2A | =PBT1R+89BT1R-2/1 | -XT1 | 2 |  | 20-CP-PL-0007/L0013.3
3 | -CANE12.2-KD1 | 2 x 8 AWG XLPE | 1 | =PBT1R+89BT1R-1/1 | -XT1 | 20 | =PBT1+89BT1-2/1 | -XT1 | 20A |  | 20-CP-PL-0006/L0028.3
| -CANE12.2-KD1 | 2 x 8 AWG XLPE | 2 | =PBT1R+89BT1R-1/1 | -XT1 | 21 | =PBT1+89BT1-2/1 | -XT1 | 21A |  | 20-CP-PL-0006/L0028.3
4 | -CANE12.3-KD1 | 2 x 8 AWG XLPE | 1 | =PBT1R+89BT1R-1/1 | -XT1 | 20A | =PBT1R+89BT1R-2/1 | -XT1 | 20 |  | 20-CP-PL-0007/L0012.2
| -CANE12.3-KD1 | 2 x 8 AWG XLPE | 2 | =PBT1R+89BT1R-1/1 | -XT1 | 21A | =PBT1R+89BT1R-2/1 | -XT1 | 21 |  | 20-CP-PL-0007/L0012.2
5 | -WBT1-301 | 12 x 14 AWG XLPE | 1 | =PBT1R+89BT1R-1/1 | -XT2 | 11 | =SKD1+AC-KT1R | -X40A | 63 |  | 21-CP-PL-0006/L0033.2
| -WBT1-301 | 12 x 14 AWG XLPE | 2 | =PBT1R+89BT1R-1/1 | -XT2 | 12 | =SKD1+AC-KT1R | -X40A | 64 |  | 21-CP-PL-0006/L0033.2
| -WBT1-301 | 12 x 14 AWG XLPE | 3 | =PBT1R+89BT1R-1/1 | -XT2 | 15 | =SKD1+AC-KT1R | -X40A | 61 |  | 21-CP-PL-0006/L0033.3
| -WBT1-301 | 12 x 14 AWG XLPE | 4 | =PBT1R+89BT1R-1/1 | -XT2 | 16 | =SKD1+AC-KT1R | -X40A | 62 |  | 21-CP-PL-0006/L0033.3
| -WBT1-301 | 12 x 14 AWG XLPE | 5 | =PBT1R+89BT1R-1/1 | -XT2 | 7 | =SKD1+AC-KT1R | -X40A | 43 |  | 21-CP-PL-0006/L0027.4
| -WBT1-301 | 12 x 14 AWG XLPE | 6 | =PBT1R+89BT1R-1/1 | -XT2 | 8 | =SKD1+AC-KT1R | -X40A | 45 |  | 21-CP-PL-0006/L0027.4
| -WBT1-301 | 12 x 14 AWG XLPE | 7
| -WBT1-301 | 12 x 14 AWG XLPE | 8
| -WBT1-301 | 12 x 14 AWG XLPE | 9
| -WBT1-301 | 12 x 14 AWG XLPE | 10
| -WBT1-301 | 12 x 14 AWG XLPE | 11
| -WBT1-301 | 12 x 14 AWG XLPE | 12
6 | -WBT1-302 | 4 x 12 AWG XLPE | 1 | =PBT1R+89BT1R-1/1 | -XT1 | 5 | =SKD1+AC-KT1R | -X40A | 67 |  | 21-CP-PL-0006/L0033.3
| -WBT1-302 | 4 x 12 AWG XLPE | 2 | =PBT1R+89BT1R-1/1 | -XT1 | 4 | =SKD1+AC-KT1R | -X40A | 68 |  | 21-CP-PL-0006/L0033.3
| -WBT1-302 | 4 x 12 AWG XLPE | 3 | =PBT1R+89BT1R-1/1 | -XT1 | 9 | =SKD1+AC-KT1R | -X40A | 70 |  | 21-CP-PL-0006/L0033.3
| -WBT1-302 | 4 x 12 AWG XLPE | 4 | =PBT1R+89BT1R-1/1 | -XT1 | 10 | =SKD1+AC-KT1R | -X40A | 72 |  | 21-CP-PL-0006/L0033.5
7 | -WBT1-304 | 12 x 14 AWG XLPE | 1 | =PBT1R+89BT1R-1/1 | -XT2 | 1 | =SKD1+AC-KT1 | -X070 | 8 |  | 21-CP-PL-0006/L0037.5
| -WBT1-304 | 12 x 14 AWG XLPE | 2 | =PBT1R+89BT1R-1/1 | -XT2 | 2 | =SKD1+AC-KT1 | -X151 | 43A |  | 21-CP-PL-0006/L0037.5
| -WBT1-304 | 12 x 14 AWG XLPE | 3 | =PBT1R+89BT1R-1/1 | -XT2 | 4 | =SKD1+AC-KT1 | -X151 | 44A |  | 21-CP-PL-0006/L0037.5
| -WBT1-304 | 12 x 14 AWG XLPE | 4 | =PBT1R+89BT1R-1/1 | -XT2 | 39 | =SKD1+AC-KT1 | -X151 | 45A |  | 21-CP-PL-0006/L0037.6
| -WBT1-304 | 12 x 14 AWG XLPE | 5 | =PBT1R+89BT1R-1/1 | -XT2 | 33 | =SKD1+AC-KT1 | -X151 | 46A |  | 21-CP-PL-0006/L0037.7
| -WBT1-304 | 12 x 14 AWG XLPE | 6 | =PBT1R+89BT1R-1/1 | -XT2 | 35 | =SKD1+AC-KT1 | -X151 | 47A |  | 21-CP-PL-0006/L0037.7
| -WBT1-304 | 12 x 14 AWG XLPE | 7 | =PBT1R+89BT1R-1/1 | -XT2 | 37 | =SKD1+AC-KT1 | -X151 | 48A |  | 21-CP-PL-0006/L0037.8
| -WBT1-304 | 12 x 14 AWG XLPE | 8 | =PBT1R+89BT1R-1/1 | -XT1 | 6 | =SKD1+AC-KT1 | -X40A | 25 |  | 21-CP-PL-0006/L0033.5
| -WBT1-304 | 12 x 14 AWG XLPE | 9 | =PBT1R+89BT1R-1/1 | -XT1 | 7 | =SKD1+AC-KT1 | -X40A | 26 |  | 21-CP-PL-0006/L0033.7
| -WBT1-304 | 12 x 14 AWG XLPE | 10 | =PBT1R+89BT1R-1/1 | -XT1 | 8 | =SKD1+AC-KT1 | -X40A | 27 |  | 21-CP-PL-0006/L0033.7
| -WBT1-304 | 12 x 14 AWG XLPE | 11
| -WBT1-304 | 12 x 14 AWG XLPE | 12

## =PBT1R+89BT1R-1_2
|  |  | SUBESTACIÓN PARINAS 500/220 kV | [7 empty] | DOCUMENTO N° SNN4008-Y-PRN-22-CP-LIST-0048
[11 empty] | Revisión N° 0 | Fecha: 06.03.2023
TABLA DE CONEXIONADO =PBT1R+89BT1R-1/2
| Cable | Tipo de cable | Hilo | Desde |  |  | Hasta |  |  | Notas y referencias | Plano de referencia No.
Item | No. |  | No. | Equipo/TAG | Elemento/Bornera | Borne | Equipo/TAG | Elemento/Bornera | Borne
1 | -CAE15.6-KD1 | 2 x 8 AWG XLPE | 1 | =PBT1R+89BT1R-1/2 | -XT1 | 1 | =PBT1+89BT1-2/2 | -XT1 | 1A |  | 20-CP-PL-0006/L0036.6
| -CAE15.6-KD1 | 2 x 8 AWG XLPE | 2 | =PBT1R+89BT1R-1/2 | -XT1 | 2 | =PBT1+89BT1-2/2 | -XT1 | 2A |  | 20-CP-PL-0006/L0036.6
2 | -CAE15.7-KD1 | 2 x 8 AWG XLPE | 1 | =PBT1R+89BT1R-1/2 | -XT1 | 1A | =PBT1R+89BT1R-2/2 | -XT1 | 1 |  | 20-CP-PL-0007/L0014.3
| -CAE15.7-KD1 | 2 x 8 AWG XLPE | 2 | =PBT1R+89BT1R-1/2 | -XT1 | 2A | =PBT1R+89BT1R-2/2 | -XT1 | 2 |  | 20-CP-PL-0007/L0014.3
3 | -CANE12.6-KD1 | 2 x 8 AWG XLPE | 1 | =PBT1R+89BT1R-1/2 | -XT1 | 20 | =PBT1+89BT1-2/2 | -XT1 | 20A |  | 20-CP-PL-0006/L0028.5
| -CANE12.6-KD1 | 2 x 8 AWG XLPE | 2 | =PBT1R+89BT1R-1/2 | -XT1 | 21 | =PBT1+89BT1-2/2 | -XT1 | 21A |  | 20-CP-PL-0006/L0028.5
4 | -CANE12.7-KD1 | 2 x 8 AWG XLPE | 1 | =PBT1R+89BT1R-1/2 | -XT1 | 20A | =PBT1R+89BT1R-2/2 | -XT1 | 20 |  | 20-CP-PL-0007/L0012.4
| -CANE12.7-KD1 | 2 x 8 AWG XLPE | 2 | =PBT1R+89BT1R-1/2 | -XT1 | 21A | =PBT1R+89BT1R-2/2 | -XT1 | 21 |  | 20-CP-PL-0007/L0012.4
5 | -WBT1-321 | 12 x 14 AWG XLPE | 1 | =PBT1R+89BT1R-1/2 | -XT2 | 11 | =SKD1+AC-KT1R | -X40B | 63 |  | 21-CP-PL-0006/L0031.2
| -WBT1-321 | 12 x 14 AWG XLPE | 2 | =PBT1R+89BT1R-1/2 | -XT2 | 12 | =SKD1+AC-KT1R | -X40B | 64 |  | 21-CP-PL-0006/L0031.2
| -WBT1-321 | 12 x 14 AWG XLPE | 3 | =PBT1R+89BT1R-1/2 | -XT2 | 15 | =SKD1+AC-KT1R | -X40B | 61 |  | 21-CP-PL-0006/L0031.3
| -WBT1-321 | 12 x 14 AWG XLPE | 4 | =PBT1R+89BT1R-1/2 | -XT2 | 16 | =SKD1+AC-KT1R | -X40B | 62 |  | 21-CP-PL-0006/L0031.3
| -WBT1-321 | 12 x 14 AWG XLPE | 5 | =PBT1R+89BT1R-1/2 | -XT2 | 7 | =SKD1+AC-KT1R | -X40B | 43 |  | 21-CP-PL-0006/L0025.4
| -WBT1-321 | 12 x 14 AWG XLPE | 6 | =PBT1R+89BT1R-1/2 | -XT2 | 8 | =SKD1+AC-KT1R | -X40B | 45 |  | 21-CP-PL-0006/L0025.4
| -WBT1-321 | 12 x 14 AWG XLPE | 7
| -WBT1-321 | 12 x 14 AWG XLPE | 8
| -WBT1-321 | 12 x 14 AWG XLPE | 9
| -WBT1-321 | 12 x 14 AWG XLPE | 10
| -WBT1-321 | 12 x 14 AWG XLPE | 11
| -WBT1-321 | 12 x 14 AWG XLPE | 12
6 | -WBT1-322 | 4 x 12 AWG XLPE | 1 | =PBT1R+89BT1R-1/2 | -XT1 | 5 | =SKD1+AC-KT1R | -X40B | 67 |  | 21-CP-PL-0006/L0031.3
| -WBT1-322 | 4 x 12 AWG XLPE | 2 | =PBT1R+89BT1R-1/2 | -XT1 | 4 | =SKD1+AC-KT1R | -X40B | 68 |  | 21-CP-PL-0006/L0031.3
| -WBT1-322 | 4 x 12 AWG XLPE | 3 | =PBT1R+89BT1R-1/2 | -XT1 | 9 | =SKD1+AC-KT1R | -X40B | 70 |  | 21-CP-PL-0006/L0031.3
| -WBT1-322 | 4 x 12 AWG XLPE | 4 | =PBT1R+89BT1R-1/2 | -XT1 | 10 | =SKD1+AC-KT1R | -X40B | 72 |  | 21-CP-PL-0006/L0031.5
7 | -WBT1-324 | 12 x 14 AWG XLPE | 1 | =PBT1R+89BT1R-1/2 | -XT2 | 1 | =SKD1+AC-KT1 | -X071 | 8 |  | 21-CP-PL-0006/L0045.5
| -WBT1-324 | 12 x 14 AWG XLPE | 2 | =PBT1R+89BT1R-1/2 | -XT2 | 2 | =SKD1+AC-KT1 | -X152 | 43A |  | 21-CP-PL-0006/L0045.5
| -WBT1-324 | 12 x 14 AWG XLPE | 3 | =PBT1R+89BT1R-1/2 | -XT2 | 4 | =SKD1+AC-KT1 | -X152 | 44A |  | 21-CP-PL-0006/L0045.5
| -WBT1-324 | 12 x 14 AWG XLPE | 4 | =PBT1R+89BT1R-1/2 | -XT2 | 39 | =SKD1+AC-KT1 | -X152 | 45A |  | 21-CP-PL-0006/L0045.6
| -WBT1-324 | 12 x 14 AWG XLPE | 5 | =PBT1R+89BT1R-1/2 | -XT2 | 33 | =SKD1+AC-KT1 | -X152 | 46A |  | 21-CP-PL-0006/L0045.7
| -WBT1-324 | 12 x 14 AWG XLPE | 6 | =PBT1R+89BT1R-1/2 | -XT2 | 35 | =SKD1+AC-KT1 | -X152 | 47A |  | 21-CP-PL-0006/L0045.7
| -WBT1-324 | 12 x 14 AWG XLPE | 7 | =PBT1R+89BT1R-1/2 | -XT2 | 37 | =SKD1+AC-KT1 | -X152 | 48A |  | 21-CP-PL-0006/L0045.8
| -WBT1-324 | 12 x 14 AWG XLPE | 8 | =PBT1R+89BT1R-1/2 | -XT1 | 6 | =SKD1+AC-KT1 | -X40B | 25 |  | 21-CP-PL-0006/L0031.5
| -WBT1-324 | 12 x 14 AWG XLPE | 9 | =PBT1R+89BT1R-1/2 | -XT1 | 7 | =SKD1+AC-KT1 | -X40B | 26 |  | 21-CP-PL-0006/L0031.7
| -WBT1-324 | 12 x 14 AWG XLPE | 10 | =PBT1R+89BT1R-1/2 | -XT1 | 8 | =SKD1+AC-KT1 | -X40B | 27 |  | 21-CP-PL-0006/L0031.7
| -WBT1-324 | 12 x 14 AWG XLPE | 11
| -WBT1-324 | 12 x 14 AWG XLPE | 12

## =PBT1R+89BT1R-1_3
|  |  | SUBESTACIÓN PARINAS 500/220 kV | [7 empty] | DOCUMENTO N° SNN4008-Y-PRN-22-CP-LIST-0048
[11 empty] | Revisión N° 0 | Fecha: 06.03.2023
TABLA DE CONEXIONADO =PBT1R+89BT1R-1/3
| Cable | Tipo de cable | Hilo | Desde |  |  | Hasta |  |  | Notas y referencias | Plano de referencia No.
Item | No. |  | No. | Equipo/TAG | Elemento/Bornera | Borne | Equipo/TAG | Elemento/Bornera | Borne
1 | -CAE15.10-KD1 | 2 x 8 AWG XLPE | 1 | =PBT1R+89BT1R-1/3 | -XT1 | 1 | =PBT1+89BT1-2/3 | -XT1 | 1A |  | 20-CP-PL-0006/L0037.6
| -CAE15.10-KD1 | 2 x 8 AWG XLPE | 2 | =PBT1R+89BT1R-1/3 | -XT1 | 2 | =PBT1+89BT1-2/3 | -XT1 | 2A |  | 20-CP-PL-0006/L0037.6
2 | -CAE15.11-KD1 | 2 x 8 AWG XLPE | 1 | =PBT1R+89BT1R-1/3 | -XT1 | 1A | =PBT1R+89BT1R-2/3 | -XT1 | 1 |  | 20-CP-PL-0007/L0015.3
| -CAE15.11-KD1 | 2 x 8 AWG XLPE | 2 | =PBT1R+89BT1R-1/3 | -XT1 | 2A | =PBT1R+89BT1R-2/3 | -XT1 | 2 |  | 20-CP-PL-0007/L0015.3
3 | -CANE12.10-KD1 | 2 x 8 AWG XLPE | 1 | =PBT1R+89BT1R-1/3 | -XT1 | 20 | =PBT1+89BT1-2/3 | -XT1 | 20A |  | 20-CP-PL-0006/L0028.8
| -CANE12.10-KD1 | 2 x 8 AWG XLPE | 2 | =PBT1R+89BT1R-1/3 | -XT1 | 21 | =PBT1+89BT1-2/3 | -XT1 | 21A |  | 20-CP-PL-0006/L0028.8
4 | -CANE12.11-KD1 | 2 x 8 AWG XLPE | 1 | =PBT1R+89BT1R-1/3 | -XT1 | 20A | =PBT1R+89BT1R-2/3 | -XT1 | 20 |  | 20-CP-PL-0007/L0012.7
| -CANE12.11-KD1 | 2 x 8 AWG XLPE | 2 | =PBT1R+89BT1R-1/3 | -XT1 | 21A | =PBT1R+89BT1R-2/3 | -XT1 | 21 |  | 20-CP-PL-0007/L0012.7
5 | -WBT1-341 | 12 x 14 AWG XLPE | 1 | =PBT1R+89BT1R-1/3 | -XT2 | 11 | =SKD1+AC-KT1R | -X40C | 63 |  | 21-CP-PL-0006/L0029.2
| -WBT1-341 | 12 x 14 AWG XLPE | 2 | =PBT1R+89BT1R-1/3 | -XT2 | 12 | =SKD1+AC-KT1R | -X40C | 64 |  | 21-CP-PL-0006/L0029.2
| -WBT1-341 | 12 x 14 AWG XLPE | 3 | =PBT1R+89BT1R-1/3 | -XT2 | 15 | =SKD1+AC-KT1R | -X40C | 61 |  | 21-CP-PL-0006/L0029.3
| -WBT1-341 | 12 x 14 AWG XLPE | 4 | =PBT1R+89BT1R-1/3 | -XT2 | 16 | =SKD1+AC-KT1R | -X40C | 62 |  | 21-CP-PL-0006/L0029.3
| -WBT1-341 | 12 x 14 AWG XLPE | 5 | =PBT1R+89BT1R-1/3 | -XT2 | 7 | =SKD1+AC-KT1R | -X40C | 43 |  | 21-CP-PL-0006/L0023.4
| -WBT1-341 | 12 x 14 AWG XLPE | 6 | =PBT1R+89BT1R-1/3 | -XT2 | 8 | =SKD1+AC-KT1R | -X40C | 45 |  | 21-CP-PL-0006/L0023.4
| -WBT1-341 | 12 x 14 AWG XLPE | 7
| -WBT1-341 | 12 x 14 AWG XLPE | 8
| -WBT1-341 | 12 x 14 AWG XLPE | 9
| -WBT1-341 | 12 x 14 AWG XLPE | 10
| -WBT1-341 | 12 x 14 AWG XLPE | 11
| -WBT1-341 | 12 x 14 AWG XLPE | 12
6 | -WBT1-342 | 4 x 12 AWG XLPE | 1 | =PBT1R+89BT1R-1/3 | -XT1 | 5 | =SKD1+AC-KT1R | -X40C | 67 |  | 21-CP-PL-0006/L0029.3
| -WBT1-342 | 4 x 12 AWG XLPE | 2 | =PBT1R+89BT1R-1/3 | -XT1 | 4 | =SKD1+AC-KT1R | -X40C | 68 |  | 21-CP-PL-0006/L0029.3
| -WBT1-342 | 4 x 12 AWG XLPE | 3 | =PBT1R+89BT1R-1/3 | -XT1 | 9 | =SKD1+AC-KT1R | -X40C | 70 |  | 21-CP-PL-0006/L0029.3
| -WBT1-342 | 4 x 12 AWG XLPE | 4 | =PBT1R+89BT1R-1/3 | -XT1 | 10 | =SKD1+AC-KT1R | -X40C | 72 |  | 21-CP-PL-0006/L0029.5
7 | -WBT1-344 | 12 x 14 AWG XLPE | 1 | =PBT1R+89BT1R-1/3 | -XT2 | 1 | =SKD1+AC-KT1 | -X072 | 8 |  | 21-CP-PL-0006/L0053.5
| -WBT1-344 | 12 x 14 AWG XLPE | 2 | =PBT1R+89BT1R-1/3 | -XT2 | 2 | =SKD1+AC-KT1 | -X153 | 43A |  | 21-CP-PL-0006/L0053.5
| -WBT1-344 | 12 x 14 AWG XLPE | 3 | =PBT1R+89BT1R-1/3 | -XT2 | 4 | =SKD1+AC-KT1 | -X153 | 44A |  | 21-CP-PL-0006/L0053.5
| -WBT1-344 | 12 x 14 AWG XLPE | 4 | =PBT1R+89BT1R-1/3 | -XT2 | 39 | =SKD1+AC-KT1 | -X153 | 45A |  | 21-CP-PL-0006/L0053.6
| -WBT1-344 | 12 x 14 AWG XLPE | 5 | =PBT1R+89BT1R-1/3 | -XT2 | 33 | =SKD1+AC-KT1 | -X153 | 46A |  | 21-CP-PL-0006/L0053.7
| -WBT1-344 | 12 x 14 AWG XLPE | 6 | =PBT1R+89BT1R-1/3 | -XT2 | 35 | =SKD1+AC-KT1 | -X153 | 47A |  | 21-CP-PL-0006/L0053.7
| -WBT1-344 | 12 x 14 AWG XLPE | 7 | =PBT1R+89BT1R-1/3 | -XT2 | 37 | =SKD1+AC-KT1 | -X153 | 48A |  | 21-CP-PL-0006/L0053.8
| -WBT1-344 | 12 x 14 AWG XLPE | 8 | =PBT1R+89BT1R-1/3 | -XT1 | 6 | =SKD1+AC-KT1 | -X40C | 25 |  | 21-CP-PL-0006/L0029.5
| -WBT1-344 | 12 x 14 AWG XLPE | 9 | =PBT1R+89BT1R-1/3 | -XT1 | 7 | =SKD1+AC-KT1 | -X40C | 26 |  | 21-CP-PL-0006/L0029.7
| -WBT1-344 | 12 x 14 AWG XLPE | 10 | =PBT1R+89BT1R-1/3 | -XT1 | 8 | =SKD1+AC-KT1 | -X40C | 27 |  | 21-CP-PL-0006/L0029.7
| -WBT1-344 | 12 x 14 AWG XLPE | 11
| -WBT1-344 | 12 x 14 AWG XLPE | 12

## =PBT1R+89BT1R-2_1
|  |  | SUBESTACIÓN PARINAS 500/220 kV | [7 empty] | DOCUMENTO N° SNN4008-Y-PRN-22-CP-LIST-0048
[11 empty] | Revisión N° 0 | Fecha: 06.03.2023
TABLA DE CONEXIONADO =PBT1R+89BT1R-2/1
| Cable | Tipo de cable | Hilo | Desde |  |  | Hasta |  |  | Notas y referencias | Plano de referencia No.
Item | No. |  | No. | Equipo/TAG | Elemento/Bornera | Borne | Equipo/TAG | Elemento/Bornera | Borne
1 | -CAE15.3-KD1 | 2 x 8 AWG XLPE | 1 | =PBT1R+89BT1R-2/1 | -XT1 | 1 | =PBT1R+89BT1R-1/1 | -XT1 | 1A |  | 20-CP-PL-0007/L0013.3
| -CAE15.3-KD1 | 2 x 8 AWG XLPE | 2 | =PBT1R+89BT1R-2/1 | -XT1 | 2 | =PBT1R+89BT1R-1/1 | -XT1 | 2A |  | 20-CP-PL-0007/L0013.3
2 | -CAE15.4-KD1 | 2 x 8 AWG XLPE | 1 | =PBT1R+89BT1R-2/1 | -XT1 | 1A | =PBT1+89BT1-1/2 | -XT1 | 1 |  | 20-CP-PL-0007/L0013.5
| -CAE15.4-KD1 | 2 x 8 AWG XLPE | 2 | =PBT1R+89BT1R-2/1 | -XT1 | 2A | =PBT1+89BT1-1/2 | -XT1 | 2 |  | 20-CP-PL-0007/L0013.5
3 | -CANE12.3-KD1 | 2 x 8 AWG XLPE | 1 | =PBT1R+89BT1R-2/1 | -XT1 | 20 | =PBT1R+89BT1R-1/1 | -XT1 | 20A |  | 20-CP-PL-0007/L0012.2
| -CANE12.3-KD1 | 2 x 8 AWG XLPE | 2 | =PBT1R+89BT1R-2/1 | -XT1 | 21 | =PBT1R+89BT1R-1/1 | -XT1 | 21A |  | 20-CP-PL-0007/L0012.2
4 | -CANE12.4-KD1 | 2 x 8 AWG XLPE | 1 | =PBT1R+89BT1R-2/1 | -XT1 | 20A | =PBT1+89BT1-1/2 | -XT1 | 20 |  | 20-CP-PL-0007/L0012.3
| -CANE12.4-KD1 | 2 x 8 AWG XLPE | 2 | =PBT1R+89BT1R-2/1 | -XT1 | 21A | =PBT1+89BT1-1/2 | -XT1 | 21 |  | 20-CP-PL-0007/L0012.3
5 | -WBT1-311 | 12 x 14 AWG XLPE | 1 | =PBT1R+89BT1R-2/1 | -XT2 | 11 | =SKD1+AC-KT1R | -X40A | 50 |  | 21-CP-PL-0006/L0032.2
| -WBT1-311 | 12 x 14 AWG XLPE | 2 | =PBT1R+89BT1R-2/1 | -XT2 | 12 | =SKD1+AC-KT1R | -X40A | 51 |  | 21-CP-PL-0006/L0032.2
| -WBT1-311 | 12 x 14 AWG XLPE | 3 | =PBT1R+89BT1R-2/1 | -XT2 | 15 | =SKD1+AC-KT1R | -X40A | 48 |  | 21-CP-PL-0006/L0032.3
| -WBT1-311 | 12 x 14 AWG XLPE | 4 | =PBT1R+89BT1R-2/1 | -XT2 | 16 | =SKD1+AC-KT1R | -X40A | 49 |  | 21-CP-PL-0006/L0032.3
| -WBT1-311 | 12 x 14 AWG XLPE | 5 | =PBT1R+89BT1R-2/1 | -XT2 | 7 | =SKD1+AC-KT1R | -X40A | 39 |  | 21-CP-PL-0006/L0026.4
| -WBT1-311 | 12 x 14 AWG XLPE | 6 | =PBT1R+89BT1R-2/1 | -XT2 | 8 | =SKD1+AC-KT1R | -X40A | 41 |  | 21-CP-PL-0006/L0026.4
| -WBT1-311 | 12 x 14 AWG XLPE | 7
| -WBT1-311 | 12 x 14 AWG XLPE | 8
| -WBT1-311 | 12 x 14 AWG XLPE | 9
| -WBT1-311 | 12 x 14 AWG XLPE | 10
| -WBT1-311 | 12 x 14 AWG XLPE | 11
| -WBT1-311 | 12 x 14 AWG XLPE | 12
6 | -WBT1-312 | 4 x 12 AWG XLPE | 1 | =PBT1R+89BT1R-2/1 | -XT1 | 5 | =SKD1+AC-KT1R | -X40A | 54 |  | 21-CP-PL-0006/L0032.3
| -WBT1-312 | 4 x 12 AWG XLPE | 2 | =PBT1R+89BT1R-2/1 | -XT1 | 4 | =SKD1+AC-KT1R | -X40A | 55 |  | 21-CP-PL-0006/L0032.3
| -WBT1-312 | 4 x 12 AWG XLPE | 3 | =PBT1R+89BT1R-2/1 | -XT1 | 9 | =SKD1+AC-KT1R | -X40A | 57 |  | 21-CP-PL-0006/L0032.3
| -WBT1-312 | 4 x 12 AWG XLPE | 4 | =PBT1R+89BT1R-2/1 | -XT1 | 10 | =SKD1+AC-KT1R | -X40A | 59 |  | 21-CP-PL-0006/L0032.5
7 | -WBT1-314 | 12 x 14 AWG XLPE | 1 | =PBT1R+89BT1R-2/1 | -XT2 | 1 | =SKD1+AC-KT1 | -X070 | 9 |  | 21-CP-PL-0006/L0038.1
| -WBT1-314 | 12 x 14 AWG XLPE | 2 | =PBT1R+89BT1R-2/1 | -XT2 | 2 | =SKD1+AC-KT1 | -X151 | 49A |  | 21-CP-PL-0006/L0038.1
| -WBT1-314 | 12 x 14 AWG XLPE | 3 | =PBT1R+89BT1R-2/1 | -XT2 | 4 | =SKD1+AC-KT1 | -X151 | 50A |  | 21-CP-PL-0006/L0038.1
| -WBT1-314 | 12 x 14 AWG XLPE | 4 | =PBT1R+89BT1R-2/1 | -XT2 | 39 | =SKD1+AC-KT1 | -X151 | 51A |  | 21-CP-PL-0006/L0038.2
| -WBT1-314 | 12 x 14 AWG XLPE | 5 | =PBT1R+89BT1R-2/1 | -XT2 | 33 | =SKD1+AC-KT1 | -X151 | 52A |  | 21-CP-PL-0006/L0038.3
| -WBT1-314 | 12 x 14 AWG XLPE | 6 | =PBT1R+89BT1R-2/1 | -XT2 | 35 | =SKD1+AC-KT1 | -X151 | 53A |  | 21-CP-PL-0006/L0038.3
| -WBT1-314 | 12 x 14 AWG XLPE | 7 | =PBT1R+89BT1R-2/1 | -XT2 | 37 | =SKD1+AC-KT1 | -X151 | 54A |  | 21-CP-PL-0006/L0038.4
| -WBT1-314 | 12 x 14 AWG XLPE | 8 | =PBT1R+89BT1R-2/1 | -XT1 | 6 | =SKD1+AC-KT1 | -X40A | 22 |  | 21-CP-PL-0006/L0032.5
| -WBT1-314 | 12 x 14 AWG XLPE | 9 | =PBT1R+89BT1R-2/1 | -XT1 | 7 | =SKD1+AC-KT1 | -X40A | 23 |  | 21-CP-PL-0006/L0032.7
| -WBT1-314 | 12 x 14 AWG XLPE | 10 | =PBT1R+89BT1R-2/1 | -XT1 | 8 | =SKD1+AC-KT1 | -X40A | 24 |  | 21-CP-PL-0006/L0032.7
| -WBT1-314 | 12 x 14 AWG XLPE | 11
| -WBT1-314 | 12 x 14 AWG XLPE | 12

## =PBT1R+89BT1R-2_2
|  |  | SUBESTACIÓN PARINAS 500/220 kV | [7 empty] | DOCUMENTO N° SNN4008-Y-PRN-22-CP-LIST-0048
[11 empty] | Revisión N° 0 | Fecha: 06.03.2023
TABLA DE CONEXIONADO =PBT1R+89BT1R-2/2
| Cable | Tipo de cable | Hilo | Desde |  |  | Hasta |  |  | Notas y referencias | Plano de referencia No.
Item | No. |  | No. | Equipo/TAG | Elemento/Bornera | Borne | Equipo/TAG | Elemento/Bornera | Borne
1 | -CAE15.7-KD1 | 2 x 8 AWG XLPE | 1 | =PBT1R+89BT1R-2/2 | -XT1 | 1 | =PBT1R+89BT1R-1/2 | -XT1 | 1A |  | 20-CP-PL-0007/L0014.3
| -CAE15.7-KD1 | 2 x 8 AWG XLPE | 2 | =PBT1R+89BT1R-2/2 | -XT1 | 2 | =PBT1R+89BT1R-1/2 | -XT1 | 2A |  | 20-CP-PL-0007/L0014.3
2 | -CAE15.8-KD1 | 2 x 8 AWG XLPE | 1 | =PBT1R+89BT1R-2/2 | -XT1 | 1A | =PBT1+89BT1-1/3 | -XT1 | 1 |  | 20-CP-PL-0007/L0014.5
| -CAE15.8-KD1 | 2 x 8 AWG XLPE | 2 | =PBT1R+89BT1R-2/2 | -XT1 | 2A | =PBT1+89BT1-1/3 | -XT1 | 2 |  | 20-CP-PL-0007/L0014.5
3 | -CANE12.7-KD1 | 2 x 8 AWG XLPE | 1 | =PBT1R+89BT1R-2/2 | -XT1 | 20 | =PBT1R+89BT1R-1/2 | -XT1 | 20A |  | 20-CP-PL-0007/L0012.4
| -CANE12.7-KD1 | 2 x 8 AWG XLPE | 2 | =PBT1R+89BT1R-2/2 | -XT1 | 21 | =PBT1R+89BT1R-1/2 | -XT1 | 21A |  | 20-CP-PL-0007/L0012.4
4 | -CANE12.8-KD1 | 2 x 8 AWG XLPE | 1 | =PBT1R+89BT1R-2/2 | -XT1 | 20A | =PBT1+89BT1-1/3 | -XT1 | 20 |  | 20-CP-PL-0007/L0012.5
| -CANE12.8-KD1 | 2 x 8 AWG XLPE | 2 | =PBT1R+89BT1R-2/2 | -XT1 | 21A | =PBT1+89BT1-1/3 | -XT1 | 21 |  | 20-CP-PL-0007/L0012.5
5 | -WBT1-331 | 12 x 14 AWG XLPE | 1 | =PBT1R+89BT1R-2/2 | -XT2 | 11 | =SKD1+AC-KT1R | -X40B | 50 |  | 21-CP-PL-0006/L0030.2
| -WBT1-331 | 12 x 14 AWG XLPE | 2 | =PBT1R+89BT1R-2/2 | -XT2 | 12 | =SKD1+AC-KT1R | -X40B | 51 |  | 21-CP-PL-0006/L0030.2
| -WBT1-331 | 12 x 14 AWG XLPE | 3 | =PBT1R+89BT1R-2/2 | -XT2 | 15 | =SKD1+AC-KT1R | -X40B | 48 |  | 21-CP-PL-0006/L0030.3
| -WBT1-331 | 12 x 14 AWG XLPE | 4 | =PBT1R+89BT1R-2/2 | -XT2 | 16 | =SKD1+AC-KT1R | -X40B | 49 |  | 21-CP-PL-0006/L0030.3
| -WBT1-331 | 12 x 14 AWG XLPE | 5 | =PBT1R+89BT1R-2/2 | -XT2 | 7 | =SKD1+AC-KT1R | -X40B | 39 |  | 21-CP-PL-0006/L0024.4
| -WBT1-331 | 12 x 14 AWG XLPE | 6 | =PBT1R+89BT1R-2/2 | -XT2 | 8 | =SKD1+AC-KT1R | -X40B | 41 |  | 21-CP-PL-0006/L0024.4
| -WBT1-331 | 12 x 14 AWG XLPE | 7
| -WBT1-331 | 12 x 14 AWG XLPE | 8
| -WBT1-331 | 12 x 14 AWG XLPE | 9
| -WBT1-331 | 12 x 14 AWG XLPE | 10
| -WBT1-331 | 12 x 14 AWG XLPE | 11
| -WBT1-331 | 12 x 14 AWG XLPE | 12
6 | -WBT1-332 | 4 x 12 AWG XLPE | 1 | =PBT1R+89BT1R-2/2 | -XT1 | 5 | =SKD1+AC-KT1R | -X40B | 54 |  | 21-CP-PL-0006/L0030.3
| -WBT1-332 | 4 x 12 AWG XLPE | 2 | =PBT1R+89BT1R-2/2 | -XT1 | 4 | =SKD1+AC-KT1R | -X40B | 55 |  | 21-CP-PL-0006/L0030.3
| -WBT1-332 | 4 x 12 AWG XLPE | 3 | =PBT1R+89BT1R-2/2 | -XT1 | 9 | =SKD1+AC-KT1R | -X40B | 57 |  | 21-CP-PL-0006/L0030.3
| -WBT1-332 | 4 x 12 AWG XLPE | 4 | =PBT1R+89BT1R-2/2 | -XT1 | 10 | =SKD1+AC-KT1R | -X40B | 59 |  | 21-CP-PL-0006/L0030.5
7 | -WBT1-334 | 12 x 14 AWG XLPE | 1 | =PBT1R+89BT1R-2/2 | -XT2 | 1 | =SKD1+AC-KT1 | -X071 | 9 |  | 21-CP-PL-0006/L0046.1
| -WBT1-334 | 12 x 14 AWG XLPE | 2 | =PBT1R+89BT1R-2/2 | -XT2 | 2 | =SKD1+AC-KT1 | -X152 | 49A |  | 21-CP-PL-0006/L0046.1
| -WBT1-334 | 12 x 14 AWG XLPE | 3 | =PBT1R+89BT1R-2/2 | -XT2 | 4 | =SKD1+AC-KT1 | -X152 | 50A |  | 21-CP-PL-0006/L0046.1
| -WBT1-334 | 12 x 14 AWG XLPE | 4 | =PBT1R+89BT1R-2/2 | -XT2 | 39 | =SKD1+AC-KT1 | -X152 | 51A |  | 21-CP-PL-0006/L0046.2
| -WBT1-334 | 12 x 14 AWG XLPE | 5 | =PBT1R+89BT1R-2/2 | -XT2 | 33 | =SKD1+AC-KT1 | -X152 | 52A |  | 21-CP-PL-0006/L0046.3
| -WBT1-334 | 12 x 14 AWG XLPE | 6 | =PBT1R+89BT1R-2/2 | -XT2 | 35 | =SKD1+AC-KT1 | -X152 | 53A |  | 21-CP-PL-0006/L0046.3
| -WBT1-334 | 12 x 14 AWG XLPE | 7 | =PBT1R+89BT1R-2/2 | -XT2 | 37 | =SKD1+AC-KT1 | -X152 | 54A |  | 21-CP-PL-0006/L0046.4
| -WBT1-334 | 12 x 14 AWG XLPE | 8 | =PBT1R+89BT1R-2/2 | -XT1 | 6 | =SKD1+AC-KT1 | -X40B | 22 |  | 21-CP-PL-0006/L0030.5
| -WBT1-334 | 12 x 14 AWG XLPE | 9 | =PBT1R+89BT1R-2/2 | -XT1 | 7 | =SKD1+AC-KT1 | -X40B | 23 |  | 21-CP-PL-0006/L0030.7
| -WBT1-334 | 12 x 14 AWG XLPE | 10 | =PBT1R+89BT1R-2/2 | -XT1 | 8 | =SKD1+AC-KT1 | -X40B | 24 |  | 21-CP-PL-0006/L0030.7
| -WBT1-334 | 12 x 14 AWG XLPE | 11
| -WBT1-334 | 12 x 14 AWG XLPE | 12

## =PBT1R+89BT1R-2_3
|  |  | SUBESTACIÓN PARINAS 500/220 kV | [7 empty] | DOCUMENTO N° SNN4008-Y-PRN-22-CP-LIST-0048
[11 empty] | Revisión N° 0 | Fecha: 06.03.2023
TABLA DE CONEXIONADO =PBT1R+89BT1R-2/3
| Cable | Tipo de cable | Hilo | Desde |  |  | Hasta |  |  | Notas y referencias | Plano de referencia No.
Item | No. |  | No. | Equipo/TAG | Elemento/Bornera | Borne | Equipo/TAG | Elemento/Bornera | Borne
1 | -CAE15.11-KD1 | 2 x 8 AWG XLPE | 1 | =PBT1R+89BT1R-2/3 | -XT1 | 1 | =PBT1R+89BT1R-1/3 | -XT1 | 1A |  | 20-CP-PL-0007/L0015.3
| -CAE15.11-KD1 | 2 x 8 AWG XLPE | 2 | =PBT1R+89BT1R-2/3 | -XT1 | 2 | =PBT1R+89BT1R-1/3 | -XT1 | 2A |  | 20-CP-PL-0007/L0015.3
2 | -CANE12.11-KD1 | 2 x 8 AWG XLPE | 1 | =PBT1R+89BT1R-2/3 | -XT1 | 20 | =PBT1R+89BT1R-1/3 | -XT1 | 20A |  | 20-CP-PL-0007/L0012.7
| -CANE12.11-KD1 | 2 x 8 AWG XLPE | 2 | =PBT1R+89BT1R-2/3 | -XT1 | 21 | =PBT1R+89BT1R-1/3 | -XT1 | 21A |  | 20-CP-PL-0007/L0012.7
3 | -WBT1-351 | 12 x 14 AWG XLPE | 1 | =PBT1R+89BT1R-2/3 | -XT2 | 11 | =SKD1+AC-KT1R | -X40C | 50 |  | 21-CP-PL-0006/L0028.2
| -WBT1-351 | 12 x 14 AWG XLPE | 2 | =PBT1R+89BT1R-2/3 | -XT2 | 12 | =SKD1+AC-KT1R | -X40C | 51 |  | 21-CP-PL-0006/L0028.2
| -WBT1-351 | 12 x 14 AWG XLPE | 3 | =PBT1R+89BT1R-2/3 | -XT2 | 15 | =SKD1+AC-KT1R | -X40C | 48 |  | 21-CP-PL-0006/L0028.3
| -WBT1-351 | 12 x 14 AWG XLPE | 4 | =PBT1R+89BT1R-2/3 | -XT2 | 16 | =SKD1+AC-KT1R | -X40C | 49 |  | 21-CP-PL-0006/L0028.3
| -WBT1-351 | 12 x 14 AWG XLPE | 5 | =PBT1R+89BT1R-2/3 | -XT2 | 7 | =SKD1+AC-KT1R | -X40C | 39 |  | 21-CP-PL-0006/L0022.4
| -WBT1-351 | 12 x 14 AWG XLPE | 6 | =PBT1R+89BT1R-2/3 | -XT2 | 8 | =SKD1+AC-KT1R | -X40C | 41 |  | 21-CP-PL-0006/L0022.4
| -WBT1-351 | 12 x 14 AWG XLPE | 7
| -WBT1-351 | 12 x 14 AWG XLPE | 8
| -WBT1-351 | 12 x 14 AWG XLPE | 9
| -WBT1-351 | 12 x 14 AWG XLPE | 10
| -WBT1-351 | 12 x 14 AWG XLPE | 11
| -WBT1-351 | 12 x 14 AWG XLPE | 12
4 | -WBT1-352 | 4 x 12 AWG XLPE | 1 | =PBT1R+89BT1R-2/3 | -XT1 | 5 | =SKD1+AC-KT1R | -X40C | 54 |  | 21-CP-PL-0006/L0028.3
| -WBT1-352 | 4 x 12 AWG XLPE | 2 | =PBT1R+89BT1R-2/3 | -XT1 | 4 | =SKD1+AC-KT1R | -X40C | 55 |  | 21-CP-PL-0006/L0028.3
| -WBT1-352 | 4 x 12 AWG XLPE | 3 | =PBT1R+89BT1R-2/3 | -XT1 | 9 | =SKD1+AC-KT1R | -X40C | 57 |  | 21-CP-PL-0006/L0028.3
| -WBT1-352 | 4 x 12 AWG XLPE | 4 | =PBT1R+89BT1R-2/3 | -XT1 | 10 | =SKD1+AC-KT1R | -X40C | 59 |  | 21-CP-PL-0006/L0028.5
5 | -WBT1-354 | 12 x 14 AWG XLPE | 1 | =PBT1R+89BT1R-2/3 | -XT2 | 1 | =SKD1+AC-KT1 | -X072 | 9 |  | 21-CP-PL-0006/L0054.1
| -WBT1-354 | 12 x 14 AWG XLPE | 2 | =PBT1R+89BT1R-2/3 | -XT2 | 2 | =SKD1+AC-KT1 | -X153 | 49A |  | 21-CP-PL-0006/L0054.1
| -WBT1-354 | 12 x 14 AWG XLPE | 3 | =PBT1R+89BT1R-2/3 | -XT2 | 4 | =SKD1+AC-KT1 | -X153 | 50A |  | 21-CP-PL-0006/L0054.1
| -WBT1-354 | 12 x 14 AWG XLPE | 4 | =PBT1R+89BT1R-2/3 | -XT2 | 39 | =SKD1+AC-KT1 | -X153 | 51A |  | 21-CP-PL-0006/L0054.2
| -WBT1-354 | 12 x 14 AWG XLPE | 5 | =PBT1R+89BT1R-2/3 | -XT2 | 33 | =SKD1+AC-KT1 | -X153 | 52A |  | 21-CP-PL-0006/L0054.3
| -WBT1-354 | 12 x 14 AWG XLPE | 6 | =PBT1R+89BT1R-2/3 | -XT2 | 35 | =SKD1+AC-KT1 | -X153 | 53A |  | 21-CP-PL-0006/L0054.3
| -WBT1-354 | 12 x 14 AWG XLPE | 7 | =PBT1R+89BT1R-2/3 | -XT2 | 37 | =SKD1+AC-KT1 | -X153 | 54A |  | 21-CP-PL-0006/L0054.4
| -WBT1-354 | 12 x 14 AWG XLPE | 8 | =PBT1R+89BT1R-2/3 | -XT1 | 6 | =SKD1+AC-KT1 | -X40C | 22 |  | 21-CP-PL-0006/L0028.5
| -WBT1-354 | 12 x 14 AWG XLPE | 9 | =PBT1R+89BT1R-2/3 | -XT1 | 7 | =SKD1+AC-KT1 | -X40C | 23 |  | 21-CP-PL-0006/L0028.7
| -WBT1-354 | 12 x 14 AWG XLPE | 10 | =PBT1R+89BT1R-2/3 | -XT1 | 8 | =SKD1+AC-KT1 | -X40C | 24 |  | 21-CP-PL-0006/L0028.7
| -WBT1-354 | 12 x 14 AWG XLPE | 11
| -WBT1-354 | 12 x 14 AWG XLPE | 12

## =SJD1+AC-JD1
|  |  | SUBESTACIÓN PARINAS 500/220 kV | [7 empty] | DOCUMENTO N° SNN4008-Y-PRN-22-CP-LIST-0048
[11 empty] | Revisión N° 0 | Fecha: 06.03.2023
TABLA DE CONEXIONADO ARMARIO =SJD1+AC-JD1
| Cable | Tipo de cable | Hilo | Desde |  |  | Hasta |  |  | Notas y referencias | Plano de referencia No.
Item | No. |  | No. | Equipo/TAG | Elemento/Bornera | Borne | Equipo/TAG | Elemento/Bornera | Borne
1 | -CANE1.1-JD1 | 2 x 12 AWG EVA | 1 | =SJD1+AC-JD1 | -X002 | 1 | =SJD1+AP-J01 | -X002 | 2 |  | 20-CP-PL-0010/L0038.5
| -CANE1.1-JD1 | 2 x 12 AWG EVA | 2 | =SJD1+AC-JD1 | -X002 | 3 | =SJD1+AP-J01 | -X002 | 4 |  | 20-CP-PL-0010/L0038.5
2 | -CANE1.2-JD1 | 2 x 12 AWG EVA | 1 | =SJD1+AC-JD1 | -X002 | 2 | =SJD1+AP-JD1 | -X002 | 1 |  | 20-CP-PL-0010/L0039.1
| -CANE1.2-JD1 | 2 x 12 AWG EVA | 2 | =SJD1+AC-JD1 | -X002 | 4 | =SJD1+AP-JD1 | -X002 | 3 |  | 20-CP-PL-0010/L0039.1
3 | -CCA3-JD1 | 2 x 14 AWG EVA | 1 | =SJD1+AC-JD1 | -X101 | 1 | =SJD1+TDCC-SJD1 | -XF1 | 5 |  | 21-CP-PL-0010/L0010.1
| -CCA3-JD1 | 2 x 14 AWG EVA | 2 | =SJD1+AC-JD1 | -X101 | 2 | =SJD1+TDCC-SJD1 | -XF1 | 6 |  | 21-CP-PL-0010/L0010.1
4 | -CCB3-JD1 | 2 x 14 AWG EVA | 1 | =SJD1+AC-JD1 | -X201 | 1 | =SJD1+TDCC-SJD1 | -XF2 | 5 |  | 21-CP-PL-0010/L0010.3
| -CCB3-JD1 | 2 x 14 AWG EVA | 2 | =SJD1+AC-JD1 | -X201 | 2 | =SJD1+TDCC-SJD1 | -XF2 | 6 |  | 21-CP-PL-0010/L0010.3
5 | -WJ00-524 | 4 x 16 AWG XLPE | 1 | =SJD1+AC-JD1 | -X070 | 1 | =PJB1+TX-JB1 | -X1 | 3 |  | 21-CP-PL-0010/L0043.1
| -WJ00-524 | 4 x 16 AWG XLPE | 2 | =SJD1+AC-JD1 | -X151 | 1A | =PJB1+TX-JB1 | -X1 | 4 |  | 21-CP-PL-0010/L0043.1
| -WJ00-524 | 4 x 16 AWG XLPE | 3
| -WJ00-524 | 4 x 16 AWG XLPE | 4
6 | -WJ00-525 | 4 x 16 AWG XLPE | 1 | =SJD1+AC-JD1 | -X072 | 1 | =PJB2+TX-JB2 | -X1 | 3 |  | 21-CP-PL-0010/L0061.1
| -WJ00-525 | 4 x 16 AWG XLPE | 2 | =SJD1+AC-JD1 | -X153 | 1A | =PJB2+TX-JB2 | -X1 | 4 |  | 21-CP-PL-0010/L0061.1
| -WJ00-525 | 4 x 16 AWG XLPE | 3 | =SJD1+AC-JD1 | -X072 | 10 | =PJB2+TX-JB2 | -X1 | 1 |  | 21-CP-PL-0010/L0066.4
| -WJ00-525 | 4 x 16 AWG XLPE | 4 | =SJD1+AC-JD1 | -X153 | 53A | =PJB2+TX-JB2 | -X1 | 2 |  | 21-CP-PL-0010/L0066.4
7 | -WJ01-000 | 12 x 16 AWG EVA | 1 | =SJD1+AC-JD1 | -X070 | 9 | =SJD1+AP-J01 | -X060 | 1 |  | 21-CP-PL-0010/L0047.1
| -WJ01-000 | 12 x 16 AWG EVA | 2 | =SJD1+AC-JD1 | -X151 | 48A | =SJD1+AP-J01 | -X060 | 3 |  | 21-CP-PL-0010/L0047.1
| -WJ01-000 | 12 x 16 AWG EVA | 3 | =SJD1+AC-JD1 | -X151 | 49A | =SJD1+AP-J01 | -X060 | 4 |  | 21-CP-PL-0010/L0047.2
| -WJ01-000 | 12 x 16 AWG EVA | 4 | =SJD1+AC-JD1 | -X151 | 50A | =SJD1+AP-J01 | -X060 | 5 |  | 21-CP-PL-0010/L0047.2
| -WJ01-000 | 12 x 16 AWG EVA | 5 | =SJD1+AC-JD1 | -X151 | 51A | =SJD1+AP-J01 | -X060 | 7 |  | 21-CP-PL-0010/L0047.4
| -WJ01-000 | 12 x 16 AWG EVA | 6 | =SJD1+AC-JD1 | -X151 | 52A | =SJD1+AP-J01 | -X060 | 9 |  | 21-CP-PL-0010/L0047.5
| -WJ01-000 | 12 x 16 AWG EVA | 7 | =SJD1+AC-JD1 | -X151 | 53A | =SJD1+AP-J01 | -X060 | 10 |  | 21-CP-PL-0010/L0047.6
| -WJ01-000 | 12 x 16 AWG EVA | 8 | =SJD1+AC-JD1 | -X151 | 54A | =SJD1+AP-J01 | -X060 | 11 |  | 21-CP-PL-0010/L0047.6
| -WJ01-000 | 12 x 16 AWG EVA | 9 | =SJD1+AC-JD1 | -X151 | 55A | =SJD1+AP-J01 | -X060 | 12 |  | 21-CP-PL-0010/L0047.7
| -WJ01-000 | 12 x 16 AWG EVA | 10 | =SJD1+AC-JD1 | -X151 | 56A | =SJD1+AP-J01 | -X060 | 13 |  | 21-CP-PL-0010/L0048.1
| -WJ01-000 | 12 x 16 AWG EVA | 11
| -WJ01-000 | 12 x 16 AWG EVA | 12
8 | -WJ01-001 | 12 x 16 AWG EVA | 1 | =SJD1+AC-JD1 | -X071 | 14 | =SJD1+AP-J01 | -X061 | 4 |  | 21-CP-PL-0010/L0071.3
| -WJ01-001 | 12 x 16 AWG EVA | 2 | =SJD1+AC-JD1 | -X071 | 15 | =SJD1+AP-J01 | -X151 | 4A |  | 21-CP-PL-0010/L0071.3
| -WJ01-001 | 12 x 16 AWG EVA | 3 | =SJD1+AC-JD1 | -X071 | 16 | =SJD1+AP-J01 | -X062 | 4 |  | 21-CP-PL-0010/L0076.3
| -WJ01-001 | 12 x 16 AWG EVA | 4 | =SJD1+AC-JD1 | -X071 | 17 | =SJD1+AP-J01 | -X152 | 4A |  | 21-CP-PL-0010/L0076.3
| -WJ01-001 | 12 x 16 AWG EVA | 5 | =SJD1+AC-JD1 | -X151 | 57A | =SJD1+AP-J01 | -X060 | 14 |  | 21-CP-PL-0010/L0048.2
| -WJ01-001 | 12 x 16 AWG EVA | 6 | =SJD1+AC-JD1 | -X151 | 58A | =SJD1+AP-J01 | -X060 | 15 |  | 21-CP-PL-0010/L0048.2
| -WJ01-001 | 12 x 16 AWG EVA | 7 | =SJD1+AC-JD1 | -X151 | 59A | =SJD1+AP-J01 | -X060 | 16 |  | 21-CP-PL-0010/L0048.3
| -WJ01-001 | 12 x 16 AWG EVA | 8 | =SJD1+AC-JD1 | -X151 | 60A | =SJD1+AP-J01 | -X060 | 17 |  | 21-CP-PL-0010/L0048.3
| -WJ01-001 | 12 x 16 AWG EVA | 9 | =SJD1+AC-JD1 | -X151 | 61A | =SJD1+AP-J01 | -X060 | 18 |  | 21-CP-PL-0010/L0048.4
| -WJ01-001 | 12 x 16 AWG EVA | 10 | =SJD1+AC-JD1 | -X151 | 62A | =SJD1+AP-J01 | -X060 | 19 |  | 21-CP-PL-0010/L0048.5
| -WJ01-001 | 12 x 16 AWG EVA | 11 | =SJD1+AC-JD1 | -X151 | 79A | =SJD1+AP-J01 | -X060 | 24 |  | 21-CP-PL-0010/L0051.1
| -WJ01-001 | 12 x 16 AWG EVA | 12 | =SJD1+AC-JD1 | -X151 | 80A | =SJD1+AP-J01 | -X060 | 25 |  | 21-CP-PL-0010/L0051.2
9 | -WJ01-002 | 12 x 16 AWG EVA | 1 | =SJD1+AC-JD1 | -X070 | 12 | =SJD1+TPOP05 | -X10A | 19 |  | 21-CP-PL-0010/L0050.6
| -WJ01-002 | 12 x 16 AWG EVA | 2 | =SJD1+AC-JD1 | -X151 | 74A | =SJD1+TPOP05 | -X10A | 20 |  | 21-CP-PL-0010/L0050.6
| -WJ01-002 | 12 x 16 AWG EVA | 3 | =SJD1+AC-JD1 | -X151 | 75A | =SJD1+TPOP05 | -X10A | 18 |  | 21-CP-PL-0010/L0050.7
| -WJ01-002 | 12 x 16 AWG EVA | 4 | =SJD1+AC-JD1 | -X151 | 76A | =SJD1+TPOP05 | -X10A | 24 |  | 21-CP-PL-0010/L0050.7
| -WJ01-002 | 12 x 16 AWG EVA | 5 | =SJD1+AC-JD1 | -X151 | 77A | =SJD1+TPOP05 | -X10A | 22 |  | 21-CP-PL-0010/L0050.8
| -WJ01-002 | 12 x 16 AWG EVA | 6 | =SJD1+AC-JD1 | -X151 | 78A | =SJD1+TPOP05 | -X90 | 4 |  | 21-CP-PL-0010/L0050.8
| -WJ01-002 | 12 x 16 AWG EVA | 7
| -WJ01-002 | 12 x 16 AWG EVA | 8
| -WJ01-002 | 12 x 16 AWG EVA | 9
| -WJ01-002 | 12 x 16 AWG EVA | 10
| -WJ01-002 | 12 x 16 AWG EVA | 11
| -WJ01-002 | 12 x 16 AWG EVA | 12
10 | -WJ01-003 | 2 x 12 AWG EVA | 1 | =SJD1+AC-JD1 | -X40A | 33 | =SJD1+AP-J01 | -X40A | 1 |  | 21-CP-PL-0010/L0014.3
| -WJ01-003 | 2 x 12 AWG EVA | 2 | =SJD1+AC-JD1 | -X40A | 34 | =SJD1+AP-J01 | -X40A | 7 |  | 21-CP-PL-0010/L0014.3
11 | -WJ01-004 | 2 x 12 AWG EVA | 1 | =SJD1+AC-JD1 | -X40A | 35 | =SJD1+AP-JD1 | -X40A | 2 |  | 21-CP-PL-0010/L0014.7
| -WJ01-004 | 2 x 12 AWG EVA | 2
12 | -WJ01-005 | 2 x 12 AWG EVA | 1 | =SJD1+AC-JD1 | -X41A | 1 | =SJD1+AP-J01 | -X40A | 2 |  | 21-CP-PL-0010/L0015.7
| -WJ01-005 | 2 x 12 AWG EVA | 2 | =SJD1+AC-JD1 | -X41A | 6 | =SJD1+AP-J01 | -X40A | 6 |  | 21-CP-PL-0010/L0015.8
13 | -WJ01-008 | 12 x 16 AWG EVA | 1 | =SJD1+AC-JD1 | -X070 | 13 | =SJD1+AP-J01 | -X070 | 6 |  | 21-CP-PL-0010/L0086.4
| -WJ01-008 | 12 x 16 AWG EVA | 2 | =SJD1+AC-JD1 | -X070 | 14 | =SJD1+AP-J01 | -X070 | 7 |  | 21-CP-PL-0010/L0086.4
| -WJ01-008 | 12 x 16 AWG EVA | 3 | =SJD1+AC-JD1 | -X070 | 15 | =SJD1+AP-J01 | -X070 | 8 |  | 21-CP-PL-0010/L0086.5
| -WJ01-008 | 12 x 16 AWG EVA | 4 | =SJD1+AC-JD1 | -X070 | 16 | =SJD1+AP-J01 | -X070 | 9 |  | 21-CP-PL-0010/L0086.6
| -WJ01-008 | 12 x 16 AWG EVA | 5 | =SJD1+AC-JD1 | -X070 | 17 | =SJD1+AP-J01 | -X070 | 10 |  | 21-CP-PL-0010/L0086.6
| -WJ01-008 | 12 x 16 AWG EVA | 6 | =SJD1+AC-JD1 | -X070 | 18 | =SJD1+AP-J01 | -X070 | 11 |  | 21-CP-PL-0010/L0086.7
| -WJ01-008 | 12 x 16 AWG EVA | 7 | =SJD1+AC-JD1 | -X070 | 19 | =SJD1+AP-J01 | -X070 | 12 |  | 21-CP-PL-0010/L0086.8
| -WJ01-008 | 12 x 16 AWG EVA | 8 | =SJD1+AC-JD1 | -X151 | 81A | =SJD1+AP-J01 | -X060 | 26 |  | 21-CP-PL-0010/L0051.3
| -WJ01-008 | 12 x 16 AWG EVA | 9 | =SJD1+AC-JD1 | -X151 | 82A | =SJD1+AP-J01 | -X060 | 27 |  | 21-CP-PL-0010/L0051.3
| -WJ01-008 | 12 x 16 AWG EVA | 10 | =SJD1+AC-JD1 | -X151 | 83A | =SJD1+AP-J01 | -X060 | 28 |  | 21-CP-PL-0010/L0051.4
| -WJ01-008 | 12 x 16 AWG EVA | 11 | =SJD1+AC-JD1 | -X151 | 84A | =SJD1+AP-J01 | -X060 | 29 |  | 21-CP-PL-0010/L0051.5
| -WJ01-008 | 12 x 16 AWG EVA | 12
14 | -WJ01-133 | 4 x 10 AWG XLPE | 1 | =SJD1+AC-JD1 | -XI01 | 1A | =PJ01+TX-J01 | -X122 | 1A |  | 20-CP-PL-0010/L0007.6
| -WJ01-133 | 4 x 10 AWG XLPE | 2 | =SJD1+AC-JD1 | -XI01 | 2A | =PJ01+TX-J01 | -X122 | 2A |  | 20-CP-PL-0010/L0007.6
| -WJ01-133 | 4 x 10 AWG XLPE | 3 | =SJD1+AC-JD1 | -XI01 | 3A | =PJ01+TX-J01 | -X122 | 3A |  | 20-CP-PL-0010/L0007.6
| -WJ01-133 | 4 x 10 AWG XLPE | 4 | =SJD1+AC-JD1 | -XI01 | 4A | =PJ01+TX-J01 | -X122 | 4A |  | 20-CP-PL-0010/L0007.6
15 | -WJ01-134 | 4 x 10 AWG XLPE | 1 | =SJD1+AC-JD1 | -XI04 | 1A | =PJ01+TX-J01 | -X121 | 1A |  | 20-CP-PL-0010/L0007.6
| -WJ01-134 | 4 x 10 AWG XLPE | 2 | =SJD1+AC-JD1 | -XI04 | 3A | =PJ01+TX-J01 | -X121 | 2A |  | 20-CP-PL-0010/L0007.6
| -WJ01-134 | 4 x 10 AWG XLPE | 3 | =SJD1+AC-JD1 | -XI04 | 5A | =PJ01+TX-J01 | -X121 | 3A |  | 20-CP-PL-0010/L0007.6
| -WJ01-134 | 4 x 10 AWG XLPE | 4 | =SJD1+AC-JD1 | -XI04 | 7A | =PJ01+TX-J01 | -X121 | 4A |  | 20-CP-PL-0010/L0007.6
16 | -WJ01-151 | 4 x 16 AWG XLPE | 1 | =SJD1+AC-JD1 | -X070 | 11 | =PJ01+TX-J01 | -X1 | 1 |  | 21-CP-PL-0010/L0050.5
| -WJ01-151 | 4 x 16 AWG XLPE | 2 | =SJD1+AC-JD1 | -X151 | 73A | =PJ01+TX-J01 | -X1 | 2 |  | 21-CP-PL-0010/L0050.5
| -WJ01-151 | 4 x 16 AWG XLPE | 3
| -WJ01-151 | 4 x 16 AWG XLPE | 4
17 | -WJ01-203 | 4 x 12 AWG XLPE | 1 | =SJD1+AC-JD1 | -XV04 | 1A | =PJ01+TX-J01.1 | -X311 | 1A |  | 20-CP-PL-0010/L0011.6
| -WJ01-203 | 4 x 12 AWG XLPE | 2 | =SJD1+AC-JD1 | -XV04 | 2A | =PJ01+TX-J01.1 | -X311 | 2A |  | 20-CP-PL-0010/L0011.6
| -WJ01-203 | 4 x 12 AWG XLPE | 3 | =SJD1+AC-JD1 | -XV04 | 3A | =PJ01+TX-J01.1 | -X311 | 3A |  | 20-CP-PL-0010/L0011.6
| -WJ01-203 | 4 x 12 AWG XLPE | 4 | =SJD1+AC-JD1 | -XV04 | 4A | =PJ01+TX-J01.1 | -X311 | 4A |  | 20-CP-PL-0010/L0011.6
18 | -WJ01-204 | 4 x 12 AWG XLPE | 1 | =SJD1+AC-JD1 | -XV01 | 1A | =PJ01+TX-J01.1 | -X321 | 1A |  | 20-CP-PL-0010/L0011.6
| -WJ01-204 | 4 x 12 AWG XLPE | 2 | =SJD1+AC-JD1 | -XV01 | 2A | =PJ01+TX-J01.1 | -X321 | 2A |  | 20-CP-PL-0010/L0011.6
| -WJ01-204 | 4 x 12 AWG XLPE | 3 | =SJD1+AC-JD1 | -XV01 | 3A | =PJ01+TX-J01.1 | -X321 | 3A |  | 20-CP-PL-0010/L0011.6
| -WJ01-204 | 4 x 12 AWG XLPE | 4 | =SJD1+AC-JD1 | -XV01 | 4A | =PJ01+TX-J01.1 | -X321 | 4A |  | 20-CP-PL-0010/L0011.6
19 | -WJ01-205 | 4 x 12 AWG XLPE | 1 | =SJD1+AC-JD1 | -XV02 | 1A | =PJ01+TX-J01.1 | -X322 | 1A |  | 20-CP-PL-0010/L0011.6
| -WJ01-205 | 4 x 12 AWG XLPE | 2 | =SJD1+AC-JD1 | -XV02 | 2A | =PJ01+TX-J01.1 | -X322 | 2A |  | 20-CP-PL-0010/L0011.6
| -WJ01-205 | 4 x 12 AWG XLPE | 3 | =SJD1+AC-JD1 | -XV02 | 3A | =PJ01+TX-J01.1 | -X322 | 3A |  | 20-CP-PL-0010/L0011.6
| -WJ01-205 | 4 x 12 AWG XLPE | 4 | =SJD1+AC-JD1 | -XV02 | 4A | =PJ01+TX-J01.1 | -X322 | 4A |  | 20-CP-PL-0010/L0011.6
20 | -WJ01-208 | 2 x 12 AWG XLPE | 1 | =SJD1+AC-JD1 | -XV06 | 5A | =PJ01+TX-J01.1 | -X325 | 1A |  | 20-CP-PL-0010/L0011.6
| -WJ01-208 | 2 x 12 AWG XLPE | 2 | =SJD1+AC-JD1 | -XV06 | 6A | =PJ01+TX-J01.1 | -X325 | 2A |  | 20-CP-PL-0010/L0011.6
21 | -WJ01-211 | 2 x 12 AWG XLPE | 1 | =SJD1+AC-JD1 | -XV01 | 5A | =PJ01+TX-J01.2 | -X31 | 1A |  | 20-CP-PL-0010/L0012.6
| -WJ01-211 | 2 x 12 AWG XLPE | 2 | =SJD1+AC-JD1 | -XV01 | 6A | =PJ01+TX-J01.2 | -X31 | 2A |  | 20-CP-PL-0010/L0012.6
22 | -WJ01-250 | 12 x 16 AWG XLPE | 1 | =SJD1+AC-JD1 | -X070 | 2 | =PJ01+TX-J01.1 | -X1 | 1 |  | 21-CP-PL-0010/L0043.2
| -WJ01-250 | 12 x 16 AWG XLPE | 2 | =SJD1+AC-JD1 | -X151 | 2A | =PJ01+TX-J01.1 | -X1 | 2 |  | 21-CP-PL-0010/L0043.2
| -WJ01-250 | 12 x 16 AWG XLPE | 3 | =SJD1+AC-JD1 | -X151 | 3A | =PJ01+TX-J01.1 | -X1 | 3 |  | 21-CP-PL-0010/L0043.2
| -WJ01-250 | 12 x 16 AWG XLPE | 4 | =SJD1+AC-JD1 | -X151 | 71A | =PJ01+TX-J01.1 | -X1 | 4 |  | 21-CP-PL-0010/L0050.1
| -WJ01-250 | 12 x 16 AWG XLPE | 5 | =SJD1+AC-JD1 | -X151 | 72A | =PJ01+TX-J01.1 | -X1 | 5 |  | 21-CP-PL-0010/L0050.5
| -WJ01-250 | 12 x 16 AWG XLPE | 6 | =SJD1+AC-JD1 | -X071 | 1 | =PJ01+TX-J01.1 | -X1 | 6 |  | 21-CP-PL-0010/L0052.1
| -WJ01-250 | 12 x 16 AWG XLPE | 7 | =SJD1+AC-JD1 | -X152 | 1A | =PJ01+TX-J01.1 | -X1 | 7 |  | 21-CP-PL-0010/L0052.1
| -WJ01-250 | 12 x 16 AWG XLPE | 8 | =SJD1+AC-JD1 | -X071 | 10 | =PJ01+TX-J01.1 | -X1 | 12 |  | 21-CP-PL-0010/L0059.6
| -WJ01-250 | 12 x 16 AWG XLPE | 9 | =SJD1+AC-JD1 | -X152 | 71A | =PJ01+TX-J01.1 | -X1 | 13 |  | 21-CP-PL-0010/L0059.6
| -WJ01-250 | 12 x 16 AWG XLPE | 10
| -WJ01-250 | 12 x 16 AWG XLPE | 11
| -WJ01-250 | 12 x 16 AWG XLPE | 12
23 | -WJ01-251 | 4 x 16 AWG XLPE | 1 | =SJD1+AC-JD1 | -X070 | 3 | =PJ01+TX-J01.2 | -X1 | 1 |  | 21-CP-PL-0010/L0043.3
| -WJ01-251 | 4 x 16 AWG XLPE | 2 | =SJD1+AC-JD1 | -X151 | 4A | =PJ01+TX-J01.2 | -X1 | 2 |  | 21-CP-PL-0010/L0043.3
| -WJ01-251 | 4 x 16 AWG XLPE | 3 | =SJD1+AC-JD1 | -X151 | 69A | =PJ01+TX-J01.2 | -X1 | 3 |  | 21-CP-PL-0010/L0049.7
| -WJ01-251 | 4 x 16 AWG XLPE | 4 | =SJD1+AC-JD1 | -X151 | 70A | =PJ01+TX-J01.2 | -X1 | 4 |  | 21-CP-PL-0010/L0049.8
24 | -WJ01-300 | 12 x 16 AWG XLPE | 1 | =SJD1+AC-JD1 | -X070 | 4 | =PJ01+89J1-1 | -XT2 | 1 |  | 21-CP-PL-0010/L0043.5
| -WJ01-300 | 12 x 16 AWG XLPE | 2 | =SJD1+AC-JD1 | -X151 | 7A | =PJ01+89J1-1 | -XT2 | 2 |  | 21-CP-PL-0010/L0043.5
| -WJ01-300 | 12 x 16 AWG XLPE | 3 | =SJD1+AC-JD1 | -X151 | 8A | =PJ01+89J1-1 | -XT2 | 4 |  | 21-CP-PL-0010/L0043.5
| -WJ01-300 | 12 x 16 AWG XLPE | 4 | =SJD1+AC-JD1 | -X151 | 9A | =PJ01+89J1-1 | -XT2 | 39 |  | 21-CP-PL-0010/L0043.6
| -WJ01-300 | 12 x 16 AWG XLPE | 5 | =SJD1+AC-JD1 | -X151 | 10A | =PJ01+89J1-1 | -XT2 | 40 |  | 21-CP-PL-0010/L0043.6
| -WJ01-300 | 12 x 16 AWG XLPE | 6 | =SJD1+AC-JD1 | -X151 | 11A | =PJ01+89J1-1 | -XT2 | 33 |  | 21-CP-PL-0010/L0043.6
| -WJ01-300 | 12 x 16 AWG XLPE | 7 | =SJD1+AC-JD1 | -X151 | 12A | =PJ01+89J1-1 | -XT2 | 35 |  | 21-CP-PL-0010/L0043.7
| -WJ01-300 | 12 x 16 AWG XLPE | 8 | =SJD1+AC-JD1 | -X151 | 13A | =PJ01+89J1-1 | -XT2 | 37 |  | 21-CP-PL-0010/L0043.8
| -WJ01-300 | 12 x 16 AWG XLPE | 9
| -WJ01-300 | 12 x 16 AWG XLPE | 10
| -WJ01-300 | 12 x 16 AWG XLPE | 11
| -WJ01-300 | 12 x 16 AWG XLPE | 12
25 | -WJ01-301 | 12 x 14 AWG XLPE | 1 | =SJD1+AC-JD1 | -X40A | 2 | =PJ01+89J1-1 | -XT1 | 9 |  | 21-CP-PL-0010/L0022.3
| -WJ01-301 | 12 x 14 AWG XLPE | 2 | =SJD1+AC-JD1 | -X40A | 4 | =PJ01+89J1-1 | -XT1 | 10 |  | 21-CP-PL-0010/L0022.4
| -WJ01-301 | 12 x 14 AWG XLPE | 3 | =SJD1+AC-JD1 | -X40A | 5 | =PJ01+89J1-1 | -XT1 | 6 |  | 21-CP-PL-0010/L0022.5
| -WJ01-301 | 12 x 14 AWG XLPE | 4 | =SJD1+AC-JD1 | -X40A | 6 | =PJ01+89J1-1 | -XT1 | 7 |  | 21-CP-PL-0010/L0022.7
| -WJ01-301 | 12 x 14 AWG XLPE | 5 | =SJD1+AC-JD1 | -X40A | 7 | =PJ01+89J1-1 | -XT1 | 8 |  | 21-CP-PL-0010/L0022.7
| -WJ01-301 | 12 x 14 AWG XLPE | 6
| -WJ01-301 | 12 x 14 AWG XLPE | 7
| -WJ01-301 | 12 x 14 AWG XLPE | 8
| -WJ01-301 | 12 x 14 AWG XLPE | 9
| -WJ01-301 | 12 x 14 AWG XLPE | 10
| -WJ01-301 | 12 x 14 AWG XLPE | 11
| -WJ01-301 | 12 x 14 AWG XLPE | 12
26 | -WJ01-302 | 4 x 12 AWG XLPE | 1 | =SJD1+AC-JD1 | -X40A | 46 | =PJ01+89J1-1 | -XT2 | 11 |  | 21-CP-PL-0010/L0014.3
| -WJ01-302 | 4 x 12 AWG XLPE | 2 | =SJD1+AC-JD1 | -X40A | 47 | =PJ01+89J1-1 | -XT2 | 12 |  | 21-CP-PL-0010/L0014.3
| -WJ01-302 | 4 x 12 AWG XLPE | 3
| -WJ01-302 | 4 x 12 AWG XLPE | 4
27 | -WJ01-303 | 4 x 12 AWG XLPE | 1 | =SJD1+AC-JD1 | -X40A | 38 | =PJ01+89J1-1 | -XT2 | 5 |  | 21-CP-PL-0010/L0014.7
| -WJ01-303 | 4 x 12 AWG XLPE | 2 | =SJD1+AC-JD1 | -X40A | 40 | =PJ01+89J1-1 | -XT2 | 7 |  | 21-CP-PL-0010/L0014.8
| -WJ01-303 | 4 x 12 AWG XLPE | 3 | =SJD1+AC-JD1 | -X40A | 41 | =PJ01+89J1-1 | -XT2 | 6 |  | 21-CP-PL-0010/L0014.7
| -WJ01-303 | 4 x 12 AWG XLPE | 4
28 | -WJ01-310 | 12 x 16 AWG XLPE | 1 | =SJD1+AC-JD1 | -X070 | 5 | =PJ01+89J1-2 | -XT2 | 1 |  | 21-CP-PL-0010/L0044.1
| -WJ01-310 | 12 x 16 AWG XLPE | 2 | =SJD1+AC-JD1 | -X151 | 14A | =PJ01+89J1-2 | -XT2 | 2 |  | 21-CP-PL-0010/L0044.1
| -WJ01-310 | 12 x 16 AWG XLPE | 3 | =SJD1+AC-JD1 | -X151 | 15A | =PJ01+89J1-2 | -XT2 | 4 |  | 21-CP-PL-0010/L0044.1
| -WJ01-310 | 12 x 16 AWG XLPE | 4 | =SJD1+AC-JD1 | -X151 | 16A | =PJ01+89J1-2 | -XT2 | 39 |  | 21-CP-PL-0010/L0044.2
| -WJ01-310 | 12 x 16 AWG XLPE | 5 | =SJD1+AC-JD1 | -X151 | 17A | =PJ01+89J1-2 | -XT2 | 40 |  | 21-CP-PL-0010/L0044.2
| -WJ01-310 | 12 x 16 AWG XLPE | 6 | =SJD1+AC-JD1 | -X151 | 18A | =PJ01+89J1-2 | -XT2 | 33 |  | 21-CP-PL-0010/L0044.3
| -WJ01-310 | 12 x 16 AWG XLPE | 7 | =SJD1+AC-JD1 | -X151 | 19A | =PJ01+89J1-2 | -XT2 | 35 |  | 21-CP-PL-0010/L0044.3
| -WJ01-310 | 12 x 16 AWG XLPE | 8 | =SJD1+AC-JD1 | -X151 | 20A | =PJ01+89J1-2 | -XT2 | 37 |  | 21-CP-PL-0010/L0044.4
| -WJ01-310 | 12 x 16 AWG XLPE | 9
| -WJ01-310 | 12 x 16 AWG XLPE | 10
| -WJ01-310 | 12 x 16 AWG XLPE | 11
| -WJ01-310 | 12 x 16 AWG XLPE | 12
29 | -WJ01-311 | 4 x 12 AWG XLPE | 1 | =SJD1+AC-JD1 | -X40A | 45 | =PJ01+89J1-2 | -XT2 | 11 |  | 21-CP-PL-0010/L0014.2
| -WJ01-311 | 4 x 12 AWG XLPE | 2 | =SJD1+AC-JD1 | -X40A | 44 | =PJ01+89J1-2 | -XT2 | 12 |  | 21-CP-PL-0010/L0014.2
| -WJ01-311 | 4 x 12 AWG XLPE | 3
| -WJ01-311 | 4 x 12 AWG XLPE | 4
30 | -WJ01-312 | 4 x 12 AWG XLPE | 1 | =SJD1+AC-JD1 | -X40A | 36 | =PJ01+89J1-2 | -XT2 | 5 |  | 21-CP-PL-0010/L0014.7
| -WJ01-312 | 4 x 12 AWG XLPE | 2 | =SJD1+AC-JD1 | -X40A | 37 | =PJ01+89J1-2 | -XT2 | 6 |  | 21-CP-PL-0010/L0014.7
| -WJ01-312 | 4 x 12 AWG XLPE | 3 | =SJD1+AC-JD1 | -X40A | 39 | =PJ01+89J1-2 | -XT2 | 8 |  | 21-CP-PL-0010/L0014.8
| -WJ01-312 | 4 x 12 AWG XLPE | 4
31 | -WJ01-313 | 12 x 14 AWG XLPE | 1 | =SJD1+AC-JD1 | -X40A | 9 | =PJ01+89J1-2 | -XT1 | 9 |  | 21-CP-PL-0010/L0023.3
| -WJ01-313 | 12 x 14 AWG XLPE | 2 | =SJD1+AC-JD1 | -X40A | 11 | =PJ01+89J1-2 | -XT1 | 10 |  | 21-CP-PL-0010/L0023.4
| -WJ01-313 | 12 x 14 AWG XLPE | 3 | =SJD1+AC-JD1 | -X40A | 12 | =PJ01+89J1-2 | -XT1 | 6 |  | 21-CP-PL-0010/L0023.5
| -WJ01-313 | 12 x 14 AWG XLPE | 4 | =SJD1+AC-JD1 | -X40A | 13 | =PJ01+89J1-2 | -XT1 | 7 |  | 21-CP-PL-0010/L0023.7
| -WJ01-313 | 12 x 14 AWG XLPE | 5 | =SJD1+AC-JD1 | -X40A | 14 | =PJ01+89J1-2 | -XT1 | 8 |  | 21-CP-PL-0010/L0023.7
| -WJ01-313 | 12 x 14 AWG XLPE | 6
| -WJ01-313 | 12 x 14 AWG XLPE | 7
| -WJ01-313 | 12 x 14 AWG XLPE | 8
| -WJ01-313 | 12 x 14 AWG XLPE | 9
| -WJ01-313 | 12 x 14 AWG XLPE | 10
| -WJ01-313 | 12 x 14 AWG XLPE | 11
| -WJ01-313 | 12 x 14 AWG XLPE | 12
32 | -WJ01-320 | 12 x 16 AWG XLPE | 1 | =SJD1+AC-JD1 | -X070 | 6 | =PJ01+89J1-3 | -XT2 | 1 |  | 21-CP-PL-0010/L0044.5
| -WJ01-320 | 12 x 16 AWG XLPE | 2 | =SJD1+AC-JD1 | -X151 | 21A | =PJ01+89J1-3 | -XT2 | 2 |  | 21-CP-PL-0010/L0044.5
| -WJ01-320 | 12 x 16 AWG XLPE | 3 | =SJD1+AC-JD1 | -X151 | 22A | =PJ01+89J1-3 | -XT2 | 4 |  | 21-CP-PL-0010/L0044.5
| -WJ01-320 | 12 x 16 AWG XLPE | 4 | =SJD1+AC-JD1 | -X151 | 23A | =PJ01+89J1-3 | -XT2 | 39 |  | 21-CP-PL-0010/L0044.6
| -WJ01-320 | 12 x 16 AWG XLPE | 5 | =SJD1+AC-JD1 | -X151 | 24A | =PJ01+89J1-3 | -XT2 | 40 |  | 21-CP-PL-0010/L0044.6
| -WJ01-320 | 12 x 16 AWG XLPE | 6 | =SJD1+AC-JD1 | -X151 | 25A | =PJ01+89J1-3 | -XT2 | 33 |  | 21-CP-PL-0010/L0044.6
| -WJ01-320 | 12 x 16 AWG XLPE | 7 | =SJD1+AC-JD1 | -X151 | 26A | =PJ01+89J1-3 | -XT2 | 35 |  | 21-CP-PL-0010/L0044.7
| -WJ01-320 | 12 x 16 AWG XLPE | 8 | =SJD1+AC-JD1 | -X151 | 27A | =PJ01+89J1-3 | -XT2 | 37 |  | 21-CP-PL-0010/L0044.8
| -WJ01-320 | 12 x 16 AWG XLPE | 9
| -WJ01-320 | 12 x 16 AWG XLPE | 10
| -WJ01-320 | 12 x 16 AWG XLPE | 11
| -WJ01-320 | 12 x 16 AWG XLPE | 12
33 | -WJ01-321 | 12 x 14 AWG XLPE | 1 | =SJD1+AC-JD1 | -X40A | 16 | =PJ01+89J1-3 | -XT1 | 9 |  | 21-CP-PL-0010/L0021.2
| -WJ01-321 | 12 x 14 AWG XLPE | 2 | =SJD1+AC-JD1 | -X40A | 22 | =PJ01+89J1-3 | -XT1 | 10 |  | 21-CP-PL-0010/L0021.6
| -WJ01-321 | 12 x 14 AWG XLPE | 3 | =SJD1+AC-JD1 | -X40A | 23 | =PJ01+89J1-3 | -XT1 | 6 |  | 21-CP-PL-0010/L0021.6
| -WJ01-321 | 12 x 14 AWG XLPE | 4 | =SJD1+AC-JD1 | -X40A | 24 | =PJ01+89J1-3 | -XT1 | 7 |  | 21-CP-PL-0010/L0021.8
| -WJ01-321 | 12 x 14 AWG XLPE | 5 | =SJD1+AC-JD1 | -X40A | 25 | =PJ01+89J1-3 | -XT1 | 8 |  | 21-CP-PL-0010/L0021.8
| -WJ01-321 | 12 x 14 AWG XLPE | 6 | =SJD1+AC-JD1 | -X40A | 26 | =PJ01+89J1-3 | -XT2 | 8 |  | 21-CP-PL-0010/L0020.3
| -WJ01-321 | 12 x 14 AWG XLPE | 7 | =SJD1+AC-JD1 | -X40A | 28 | =PJ01+89J1-3 | -XT2 | 7 |  | 21-CP-PL-0010/L0020.4
| -WJ01-321 | 12 x 14 AWG XLPE | 8
| -WJ01-321 | 12 x 14 AWG XLPE | 9
| -WJ01-321 | 12 x 14 AWG XLPE | 10
| -WJ01-321 | 12 x 14 AWG XLPE | 11
| -WJ01-321 | 12 x 14 AWG XLPE | 12
34 | -WJ01-330 | 4 x 16 AWG XLPE | 1 | =SJD1+AC-JD1 | -X070 | 7 | =PJ01+89J1-3T | -XT2 | 1 |  | 21-CP-PL-0010/L0045.1
| -WJ01-330 | 4 x 16 AWG XLPE | 2 | =SJD1+AC-JD1 | -X151 | 28A | =PJ01+89J1-3T | -XT2 | 2 |  | 21-CP-PL-0010/L0045.1
| -WJ01-330 | 4 x 16 AWG XLPE | 3 | =SJD1+AC-JD1 | -X151 | 29A | =PJ01+89J1-3T | -XT2 | 4 |  | 21-CP-PL-0010/L0045.1
| -WJ01-330 | 4 x 16 AWG XLPE | 4 | =SJD1+AC-JD1 | -X151 | 30A | =PJ01+89J1-3T | -XT2 | 39 |  | 21-CP-PL-0010/L0045.2
35 | -WJ01-331 | 12 x 14 AWG XLPE | 1 | =SJD1+AC-JD1 | -X40A | 27 | =PJ01+89J1-3T | -XT1 | 9 |  | 21-CP-PL-0010/L0020.3
| -WJ01-331 | 12 x 14 AWG XLPE | 2 | =SJD1+AC-JD1 | -X40A | 29 | =PJ01+89J1-3T | -XT1 | 10 |  | 21-CP-PL-0010/L0020.4
| -WJ01-331 | 12 x 14 AWG XLPE | 3 | =SJD1+AC-JD1 | -X40A | 30 | =PJ01+89J1-3T | -XT1 | 6 |  | 21-CP-PL-0010/L0020.5
| -WJ01-331 | 12 x 14 AWG XLPE | 4 | =SJD1+AC-JD1 | -X40A | 31 | =PJ01+89J1-3T | -XT1 | 7 |  | 21-CP-PL-0010/L0020.7
| -WJ01-331 | 12 x 14 AWG XLPE | 5 | =SJD1+AC-JD1 | -X40A | 32 | =PJ01+89J1-3T | -XT1 | 8 |  | 21-CP-PL-0010/L0020.7
| -WJ01-331 | 12 x 14 AWG XLPE | 6 | =SJD1+AC-JD1 | -X40A | 20 | =PJ01+89J1-3T | -XT2 | 8 |  | 21-CP-PL-0010/L0021.6
| -WJ01-331 | 12 x 14 AWG XLPE | 7 | =SJD1+AC-JD1 | -X40A | 21 | =PJ01+89J1-3T | -XT2 | 7 |  | 21-CP-PL-0010/L0021.6
| -WJ01-331 | 12 x 14 AWG XLPE | 8 | =SJD1+AC-JD1 | -X151 | 31A | =PJ01+89J1-3T | -XT2 | 40 |  | 21-CP-PL-0010/L0045.2
| -WJ01-331 | 12 x 14 AWG XLPE | 9 | =SJD1+AC-JD1 | -X151 | 32A | =PJ01+89J1-3T | -XT2 | 33 |  | 21-CP-PL-0010/L0045.3
| -WJ01-331 | 12 x 14 AWG XLPE | 10 | =SJD1+AC-JD1 | -X151 | 33A | =PJ01+89J1-3T | -XT2 | 35 |  | 21-CP-PL-0010/L0045.3
| -WJ01-331 | 12 x 14 AWG XLPE | 11 | =SJD1+AC-JD1 | -X151 | 34A | =PJ01+89J1-3T | -XT2 | 37 |  | 21-CP-PL-0010/L0045.4
| -WJ01-331 | 12 x 14 AWG XLPE | 12
36 | -WJ01-400 | 12 x 16 AWG XLPE | 1 | =SJD1+AC-JD1 | -X070 | 8 | =PJ01+52J1 | -X1 | 850 |  | 21-CP-PL-0010/L0045.7
| -WJ01-400 | 12 x 16 AWG XLPE | 2 | =SJD1+AC-JD1 | -X151 | 35A | =PJ01+52J1 | -X1 | 314 |  | 21-CP-PL-0010/L0045.5
| -WJ01-400 | 12 x 16 AWG XLPE | 3 | =SJD1+AC-JD1 | -X151 | 36A | =PJ01+52J1 | -X1 | 312 |  | 21-CP-PL-0010/L0045.6
| -WJ01-400 | 12 x 16 AWG XLPE | 4 | =SJD1+AC-JD1 | -X151 | 37A | =PJ01+52J1 | -X1 | 870 |  | 21-CP-PL-0010/L0045.7
| -WJ01-400 | 12 x 16 AWG XLPE | 5 | =SJD1+AC-JD1 | -X151 | 38A | =PJ01+52J1 | -X1 | 871 |  | 21-CP-PL-0010/L0045.8
| -WJ01-400 | 12 x 16 AWG XLPE | 6 | =SJD1+AC-JD1 | -X151 | 39A | =PJ01+52J1 | -X1 | 882 |  | 21-CP-PL-0010/L0046.1
| -WJ01-400 | 12 x 16 AWG XLPE | 7 | =SJD1+AC-JD1 | -X151 | 40A | =PJ01+52J1 | -X1 | 863 |  | 21-CP-PL-0010/L0046.2
| -WJ01-400 | 12 x 16 AWG XLPE | 8 | =SJD1+AC-JD1 | -X151 | 41A | =PJ01+52J1 | -X1 | 862 |  | 21-CP-PL-0010/L0046.2
| -WJ01-400 | 12 x 16 AWG XLPE | 9 | =SJD1+AC-JD1 | -X151 | 42A | =PJ01+52J1 | -X1 | 865 |  | 21-CP-PL-0010/L0046.3
| -WJ01-400 | 12 x 16 AWG XLPE | 10 | =SJD1+AC-JD1 | -X151 | 43A | =PJ01+52J1 | -X1 | 879 |  | 21-CP-PL-0010/L0046.3
| -WJ01-400 | 12 x 16 AWG XLPE | 11 | =SJD1+AC-JD1 | -X151 | 44A | =PJ01+52J1 | -X1 | 922 |  | 21-CP-PL-0010/L0046.4
| -WJ01-400 | 12 x 16 AWG XLPE | 12 | =SJD1+AC-JD1 | -X151 | 45A | =PJ01+52J1 | -X1 | 991 |  | 21-CP-PL-0010/L0046.6
37 | -WJ01-401 | 12 x 14 AWG XLPE | 1 | =SJD1+AC-JD1 | -X40A | 1 | =PJ01+52J1 | -X1 | 151 |  | 21-CP-PL-0010/L0022.3
| -WJ01-401 | 12 x 14 AWG XLPE | 2 | =SJD1+AC-JD1 | -X40A | 3 | =PJ01+52J1 | -X1 | 352 |  | 21-CP-PL-0010/L0022.4
| -WJ01-401 | 12 x 14 AWG XLPE | 3 | =SJD1+AC-JD1 | -X40A | 8 | =PJ01+52J1 | -X1 | 161 |  | 21-CP-PL-0010/L0023.3
| -WJ01-401 | 12 x 14 AWG XLPE | 4 | =SJD1+AC-JD1 | -X40A | 10 | =PJ01+52J1 | -X1 | 362 |  | 21-CP-PL-0010/L0023.4
| -WJ01-401 | 12 x 14 AWG XLPE | 5 | =SJD1+AC-JD1 | -X40A | 15 | =PJ01+52J1 | -X1 | 171 |  | 21-CP-PL-0010/L0021.2
| -WJ01-401 | 12 x 14 AWG XLPE | 6 | =SJD1+AC-JD1 | -X40A | 17 | =PJ01+52J1 | -X1 | 372 |  | 21-CP-PL-0010/L0021.3
| -WJ01-401 | 12 x 14 AWG XLPE | 7 | =SJD1+AC-JD1 | -X151 | 46A | =PJ01+52J1 | -X1 | 987 |  | 21-CP-PL-0010/L0046.6
| -WJ01-401 | 12 x 14 AWG XLPE | 8 | =SJD1+AC-JD1 | -X151 | 47A | =PJ01+52J1 | -X1 | 897 |  | 21-CP-PL-0010/L0046.6
| -WJ01-401 | 12 x 14 AWG XLPE | 9
| -WJ01-401 | 12 x 14 AWG XLPE | 10
| -WJ01-401 | 12 x 14 AWG XLPE | 11
| -WJ01-401 | 12 x 14 AWG XLPE | 12
38 | -WJ01-402 | 4 x 12 AWG XLPE | 1 | =SJD1+AC-JD1 | -X40A | 43 | =PJ01+52J1 | -X1 | 583 |  | 21-CP-PL-0010/L0014.1
| -WJ01-402 | 4 x 12 AWG XLPE | 2 | =SJD1+AC-JD1 | -X40A | 48 | =PJ01+52J1 | -X1 | 584 |  | 21-CP-PL-0010/L0014.1
| -WJ01-402 | 4 x 12 AWG XLPE | 3 | =SJD1+AC-JD1 | -X40A | 42 | =PJ01+52J1 | -X1 | 621 |  | 21-CP-PL-0010/L0014.7
| -WJ01-402 | 4 x 12 AWG XLPE | 4
39 | -WJ01-405 | 4 x 12 AWG XLPE | 1 | =SJD1+AC-JD1 | -X41A | 3 | =PJ01+52J1 | -X1 | 632 |  | 21-CP-PL-0010/L0015.7
| -WJ01-405 | 4 x 12 AWG XLPE | 2 | =SJD1+AC-JD1 | -X41A | 4 | =PJ01+52J1 | -X1 | 637 |  | 21-CP-PL-0010/L0015.7
| -WJ01-405 | 4 x 12 AWG XLPE | 3 | =SJD1+AC-JD1 | -X41A | 5 | =PJ01+52J1 | -X1 | 642 |  | 21-CP-PL-0010/L0015.8
| -WJ01-405 | 4 x 12 AWG XLPE | 4
40 | -WJ02-000 | 12 x 16 AWG EVA | 1 | =SJD1+AC-JD1 | -X152 | 40A | =SJD1+AP-JD1 | -X060 | 28 |  | 21-CP-PL-0010/L0055.6
| -WJ02-000 | 12 x 16 AWG EVA | 2 | =SJD1+AC-JD1 | -X152 | 41A | =SJD1+AP-JD1 | -X060 | 29 |  | 21-CP-PL-0010/L0055.7
| -WJ02-000 | 12 x 16 AWG EVA | 3 | =SJD1+AC-JD1 | -X152 | 42A | =SJD1+AP-JD1 | -X060 | 30 |  | 21-CP-PL-0010/L0055.7
| -WJ02-000 | 12 x 16 AWG EVA | 4 | =SJD1+AC-JD1 | -X070 | 23 | =SJD1+AP-JD1 | -X151 | 21A |  | 21-CP-PL-0010/L0083.1
| -WJ02-000 | 12 x 16 AWG EVA | 5 | =SJD1+AC-JD1 | -X070 | 10 | =SJD1+AP-JD1 | -X060 | 1 |  | 21-CP-PL-0010/L0049.1
| -WJ02-000 | 12 x 16 AWG EVA | 6 | =SJD1+AC-JD1 | -X151 | 63A | =SJD1+AP-JD1 | -X060 | 3 |  | 21-CP-PL-0010/L0049.1
| -WJ02-000 | 12 x 16 AWG EVA | 7 | =SJD1+AC-JD1 | -X151 | 64A | =SJD1+AP-JD1 | -X060 | 4 |  | 21-CP-PL-0010/L0049.2
| -WJ02-000 | 12 x 16 AWG EVA | 8 | =SJD1+AC-JD1 | -X152 | 43A | =SJD1+AP-JD1 | -X060 | 31 |  | 21-CP-PL-0010/L0056.1
| -WJ02-000 | 12 x 16 AWG EVA | 9 | =SJD1+AC-JD1 | -X070 | 20 | =SJD1+AP-JD1 | -X061 | 5 |  | 21-CP-PL-0010/L0082.7
| -WJ02-000 | 12 x 16 AWG EVA | 10 | =SJD1+AC-JD1 | -X070 | 21 | =SJD1+AP-JD1 | -X151 | 19A |  | 21-CP-PL-0010/L0082.7
| -WJ02-000 | 12 x 16 AWG EVA | 11 | =SJD1+AC-JD1 | -X070 | 22 | =SJD1+AP-JD1 | -X151 | 20A |  | 21-CP-PL-0010/L0082.7
| -WJ02-000 | 12 x 16 AWG EVA | 12
41 | -WJ02-001 | 12 x 16 AWG EVA | 1 | =SJD1+AC-JD1 | -X071 | 6 | =SJD1+AP-JD1 | -X060 | 15 |  | 21-CP-PL-0010/L0054.6
| -WJ02-001 | 12 x 16 AWG EVA | 2 | =SJD1+AC-JD1 | -X152 | 30A | =SJD1+AP-JD1 | -X060 | 17 |  | 21-CP-PL-0010/L0054.6
| -WJ02-001 | 12 x 16 AWG EVA | 3 | =SJD1+AC-JD1 | -X152 | 31A | =SJD1+AP-JD1 | -X060 | 18 |  | 21-CP-PL-0010/L0054.6
| -WJ02-001 | 12 x 16 AWG EVA | 4 | =SJD1+AC-JD1 | -X152 | 32A | =SJD1+AP-JD1 | -X060 | 19 |  | 21-CP-PL-0010/L0054.7
| -WJ02-001 | 12 x 16 AWG EVA | 5 | =SJD1+AC-JD1 | -X152 | 33A | =SJD1+AP-JD1 | -X060 | 20 |  | 21-CP-PL-0010/L0054.7
| -WJ02-001 | 12 x 16 AWG EVA | 6 | =SJD1+AC-JD1 | -X152 | 34A | =SJD1+AP-JD1 | -X060 | 22 |  | 21-CP-PL-0010/L0055.2
| -WJ02-001 | 12 x 16 AWG EVA | 7 | =SJD1+AC-JD1 | -X152 | 35A | =SJD1+AP-JD1 | -X060 | 23 |  | 21-CP-PL-0010/L0055.3
| -WJ02-001 | 12 x 16 AWG EVA | 8 | =SJD1+AC-JD1 | -X152 | 36A | =SJD1+AP-JD1 | -X060 | 24 |  | 21-CP-PL-0010/L0055.3
| -WJ02-001 | 12 x 16 AWG EVA | 9 | =SJD1+AC-JD1 | -X152 | 37A | =SJD1+AP-JD1 | -X060 | 25 |  | 21-CP-PL-0010/L0055.4
| -WJ02-001 | 12 x 16 AWG EVA | 10 | =SJD1+AC-JD1 | -X152 | 38A | =SJD1+AP-JD1 | -X060 | 26 |  | 21-CP-PL-0010/L0055.5
| -WJ02-001 | 12 x 16 AWG EVA | 11 | =SJD1+AC-JD1 | -X152 | 39A | =SJD1+AP-JD1 | -X060 | 27 |  | 21-CP-PL-0010/L0055.5
| -WJ02-001 | 12 x 16 AWG EVA | 12
42 | -WJ02-002 | 4 x 12 AWG EVA | 1 | =SJD1+AC-JD1 | -X40B | 16 | =SJD1+AP-JD1 | -X40B | 1 |  | 21-CP-PL-0010/L0024.3
| -WJ02-002 | 4 x 12 AWG EVA | 2 | =SJD1+AC-JD1 | -X40B | 17 | =SJD1+AP-JD1 | -X40B | 9 |  | 21-CP-PL-0010/L0024.3
| -WJ02-002 | 4 x 12 AWG EVA | 3 | =SJD1+AC-JD1 | -X40B | 21 | =SJD1+AP-JD1 | -X40B | 10 |  | 21-CP-PL-0010/L0024.7
| -WJ02-002 | 4 x 12 AWG EVA | 4 | =SJD1+AC-JD1 | -X40B | 34 | =SJD1+AP-JD1 | -X40B | 7 |  | 21-CP-PL-0010/L0024.3
43 | -WJ02-005 | 12 x 16 AWG EVA | 1 | =SJD1+AC-JD1 | -X071 | 8 | =SJD1+TDCA-SJD1 | -XA | 1 |  | 21-CP-PL-0010/L0057.5
| -WJ02-005 | 12 x 16 AWG EVA | 2 | =SJD1+AC-JD1 | -X152 | 47A | =SJD1+TDCA-SJD1 | -XA | 3 |  | 21-CP-PL-0010/L0057.5
| -WJ02-005 | 12 x 16 AWG EVA | 3 | =SJD1+AC-JD1 | -X152 | 48A | =SJD1+TDCA-SJD1 | -XA | 5 |  | 21-CP-PL-0010/L0057.5
| -WJ02-005 | 12 x 16 AWG EVA | 4 | =SJD1+AC-JD1 | -X152 | 49A | =SJD1+TDCA-SJD1 | -XA | 2 |  | 21-CP-PL-0010/L0057.6
| -WJ02-005 | 12 x 16 AWG EVA | 5 | =SJD1+AC-JD1 | -X152 | 50A | =SJD1+TDCA-SJD1 | -XB | 3 |  | 21-CP-PL-0010/L0057.6
| -WJ02-005 | 12 x 16 AWG EVA | 6 | =SJD1+AC-JD1 | -X152 | 51A | =SJD1+TDCA-SJD1 | -XB | 5 |  | 21-CP-PL-0010/L0057.7
| -WJ02-005 | 12 x 16 AWG EVA | 7 | =SJD1+AC-JD1 | -X152 | 52A | =SJD1+TDCA-SJD1 | -XB | 2 |  | 21-CP-PL-0010/L0057.8
| -WJ02-005 | 12 x 16 AWG EVA | 8 | =SJD1+AC-JD1 | -X152 | 53A | =SJD1+TDCA-SJD1 | -XB | 4 |  | 21-CP-PL-0010/L0058.2
| -WJ02-005 | 12 x 16 AWG EVA | 9
| -WJ02-005 | 12 x 16 AWG EVA | 10
| -WJ02-005 | 12 x 16 AWG EVA | 11
| -WJ02-005 | 12 x 16 AWG EVA | 12
44 | -WJ02-006 | 2 x 12 AWG EVA | 1 | =SJD1+AC-JD1 | -X41B | 1 | =SJD1+AP-JD1 | -X40B | 4 |  | 21-CP-PL-0010/L0025.8
| -WJ02-006 | 2 x 12 AWG EVA | 2
45 | -WJ02-007 | 4 x 12 AWG EVA | 1 | =SJD1+AC-JD1 | -X060 | 2 | =SJD1+AP-J01 | -X251 | 9 |  | 21-CP-PL-0010/L0069.7
| -WJ02-007 | 4 x 12 AWG EVA | 2 | =SJD1+AC-JD1 | -X060 | 5 | =SJD1+AP-J01 | -X251 | 10 |  | 21-CP-PL-0010/L0069.7
| -WJ02-007 | 4 x 12 AWG EVA | 3
| -WJ02-007 | 4 x 12 AWG EVA | 4
46 | -WJ02-008 | 12 x 16 AWG EVA | 1 | =SJD1+AC-JD1 | -X071 | 13 | =SJD1+SCI-JD1 | -XX | 1 | El tag del armario =SJD1+SCI-JD1 y los puntos de conexión deben ser corroborados en terreno. | 21-CP-PL-0010/L0060.1
| -WJ02-008 | 12 x 16 AWG EVA | 2 | =SJD1+AC-JD1 | -X152 | 76A | =SJD1+SCI-JD1 | -XX | 2 |  | 21-CP-PL-0010/L0060.1
| -WJ02-008 | 12 x 16 AWG EVA | 3 | =SJD1+AC-JD1 | -X152 | 77A | =SJD1+SCI-JD1 | -XX | 3 |  | 21-CP-PL-0010/L0060.2
| -WJ02-008 | 12 x 16 AWG EVA | 4 | =SJD1+AC-JD1 | -X152 | 78A | =SJD1+SCI-JD1 | -XX | 4 |  | 21-CP-PL-0010/L0060.2
| -WJ02-008 | 12 x 16 AWG EVA | 5 | =SJD1+AC-JD1 | -X152 | 79A | =SJD1+SCI-JD1 | -XX | 5 |  | 21-CP-PL-0010/L0060.3
| -WJ02-008 | 12 x 16 AWG EVA | 6
| -WJ02-008 | 12 x 16 AWG EVA | 7
| -WJ02-008 | 12 x 16 AWG EVA | 8
| -WJ02-008 | 12 x 16 AWG EVA | 9
| -WJ02-008 | 12 x 16 AWG EVA | 10
| -WJ02-008 | 12 x 16 AWG EVA | 11
| -WJ02-008 | 12 x 16 AWG EVA | 12
47 | -WJ02-132 | 4 x 10 AWG XLPE | 1 | =SJD1+AC-JD1 | -XI02 | 1A | =PJ02+TX-J02 | -X123 | 1A |  | 20-CP-PL-0010/L0014.6
| -WJ02-132 | 4 x 10 AWG XLPE | 2 | =SJD1+AC-JD1 | -XI02 | 2A | =PJ02+TX-J02 | -X123 | 2A |  | 20-CP-PL-0010/L0014.6
| -WJ02-132 | 4 x 10 AWG XLPE | 3 | =SJD1+AC-JD1 | -XI02 | 3A | =PJ02+TX-J02 | -X123 | 3A |  | 20-CP-PL-0010/L0014.6
| -WJ02-132 | 4 x 10 AWG XLPE | 4 | =SJD1+AC-JD1 | -XI02 | 4A | =PJ02+TX-J02 | -X123 | 4A |  | 20-CP-PL-0010/L0014.6
48 | -WJ02-133 | 4 x 10 AWG XLPE | 1 | =SJD1+AC-JD1 | -XI03 | 6A | =PJ02+TX-J02 | -X122 | 1A |  | 20-CP-PL-0010/L0015.6
| -WJ02-133 | 4 x 10 AWG XLPE | 2 | =SJD1+AC-JD1 | -XI03 | 7A | =PJ02+TX-J02 | -X122 | 2A |  | 20-CP-PL-0010/L0015.6
| -WJ02-133 | 4 x 10 AWG XLPE | 3 | =SJD1+AC-JD1 | -XI03 | 8A | =PJ02+TX-J02 | -X122 | 3A |  | 20-CP-PL-0010/L0015.6
| -WJ02-133 | 4 x 10 AWG XLPE | 4 | =SJD1+AC-JD1 | -XI03 | 9A | =PJ02+TX-J02 | -X122 | 4A |  | 20-CP-PL-0010/L0015.6
49 | -WJ02-134 | 4 x 10 AWG XLPE | 1 | =SJD1+AC-JD1 | -XI05 | 2A | =PJ02+TX-J02 | -X121 | 1A |  | 20-CP-PL-0010/L0015.6
| -WJ02-134 | 4 x 10 AWG XLPE | 2 | =SJD1+AC-JD1 | -XI05 | 4A | =PJ02+TX-J02 | -X121 | 2A |  | 20-CP-PL-0010/L0015.6
| -WJ02-134 | 4 x 10 AWG XLPE | 3 | =SJD1+AC-JD1 | -XI05 | 6A | =PJ02+TX-J02 | -X121 | 3A |  | 20-CP-PL-0010/L0015.6
| -WJ02-134 | 4 x 10 AWG XLPE | 4 | =SJD1+AC-JD1 | -XI05 | 8A | =PJ02+TX-J02 | -X121 | 4A |  | 20-CP-PL-0010/L0015.6
50 | -WJ02-135 | 4 x 10 AWG XLPE | 1 | =SJD1+AC-JD1 | -XI04 | 2A | =PJ02+TX-J02 | -X221 | 1A |  | 20-CP-PL-0010/L0016.6
| -WJ02-135 | 4 x 10 AWG XLPE | 2 | =SJD1+AC-JD1 | -XI04 | 4A | =PJ02+TX-J02 | -X221 | 2A |  | 20-CP-PL-0010/L0016.6
| -WJ02-135 | 4 x 10 AWG XLPE | 3 | =SJD1+AC-JD1 | -XI04 | 6A | =PJ02+TX-J02 | -X221 | 3A |  | 20-CP-PL-0010/L0016.6
| -WJ02-135 | 4 x 10 AWG XLPE | 4 | =SJD1+AC-JD1 | -XI04 | 8A | =PJ02+TX-J02 | -X221 | 4A |  | 20-CP-PL-0010/L0016.6
51 | -WJ02-136 | 4 x 10 AWG XLPE | 1 | =SJD1+AC-JD1 | -XI01 | 6A | =PJ02+TX-J02 | -X222 | 1A |  | 20-CP-PL-0010/L0017.6
| -WJ02-136 | 4 x 10 AWG XLPE | 2 | =SJD1+AC-JD1 | -XI01 | 8A | =PJ02+TX-J02 | -X222 | 2A |  | 20-CP-PL-0010/L0017.6
| -WJ02-136 | 4 x 10 AWG XLPE | 3 | =SJD1+AC-JD1 | -XI01 | 10A | =PJ02+TX-J02 | -X222 | 3A |  | 20-CP-PL-0010/L0017.6
| -WJ02-136 | 4 x 10 AWG XLPE | 4 | =SJD1+AC-JD1 | -XI06 | 4A | =PJ02+TX-J02 | -X222 | 4A |  | 20-CP-PL-0010/L0017.6
52 | -WJ02-300 | 12 x 16 AWG XLPE | 1 | =SJD1+AC-JD1 | -X071 | 3 | =PJ02+89J2-1 | -XT2 | 1 |  | 21-CP-PL-0010/L0052.2
| -WJ02-300 | 12 x 16 AWG XLPE | 2 | =SJD1+AC-JD1 | -X152 | 3A | =PJ02+89J2-1 | -XT2 | 2 |  | 21-CP-PL-0010/L0052.2
| -WJ02-300 | 12 x 16 AWG XLPE | 3 | =SJD1+AC-JD1 | -X152 | 4A | =PJ02+89J2-1 | -XT2 | 4 |  | 21-CP-PL-0010/L0052.3
| -WJ02-300 | 12 x 16 AWG XLPE | 4 | =SJD1+AC-JD1 | -X152 | 5A | =PJ02+89J2-1 | -XT2 | 39 |  | 21-CP-PL-0010/L0052.3
| -WJ02-300 | 12 x 16 AWG XLPE | 5 | =SJD1+AC-JD1 | -X152 | 6A | =PJ02+89J2-1 | -XT2 | 40 |  | 21-CP-PL-0010/L0052.3
| -WJ02-300 | 12 x 16 AWG XLPE | 6 | =SJD1+AC-JD1 | -X152 | 7A | =PJ02+89J2-1 | -XT2 | 33 |  | 21-CP-PL-0010/L0052.4
| -WJ02-300 | 12 x 16 AWG XLPE | 7 | =SJD1+AC-JD1 | -X152 | 8A | =PJ02+89J2-1 | -XT2 | 35 |  | 21-CP-PL-0010/L0052.4
| -WJ02-300 | 12 x 16 AWG XLPE | 8 | =SJD1+AC-JD1 | -X152 | 9A | =PJ02+89J2-1 | -XT2 | 37 |  | 21-CP-PL-0010/L0052.5
| -WJ02-300 | 12 x 16 AWG XLPE | 9
| -WJ02-300 | 12 x 16 AWG XLPE | 10
| -WJ02-300 | 12 x 16 AWG XLPE | 11
| -WJ02-300 | 12 x 16 AWG XLPE | 12
53 | -WJ02-301 | 12 x 14 AWG XLPE | 1 | =SJD1+AC-JD1 | -X40B | 2 | =PJ02+89J2-1 | -XT1 | 9 |  | 21-CP-PL-0010/L0032.3
| -WJ02-301 | 12 x 14 AWG XLPE | 2 | =SJD1+AC-JD1 | -X40B | 4 | =PJ02+89J2-1 | -XT1 | 10 |  | 21-CP-PL-0010/L0032.4
| -WJ02-301 | 12 x 14 AWG XLPE | 3 | =SJD1+AC-JD1 | -X40B | 5 | =PJ02+89J2-1 | -XT1 | 6 |  | 21-CP-PL-0010/L0032.5
| -WJ02-301 | 12 x 14 AWG XLPE | 4 | =SJD1+AC-JD1 | -X40B | 6 | =PJ02+89J2-1 | -XT1 | 7 |  | 21-CP-PL-0010/L0032.7
| -WJ02-301 | 12 x 14 AWG XLPE | 5 | =SJD1+AC-JD1 | -X40B | 7 | =PJ02+89J2-1 | -XT1 | 8 |  | 21-CP-PL-0010/L0032.7
| -WJ02-301 | 12 x 14 AWG XLPE | 6
| -WJ02-301 | 12 x 14 AWG XLPE | 7
| -WJ02-301 | 12 x 14 AWG XLPE | 8
| -WJ02-301 | 12 x 14 AWG XLPE | 9
| -WJ02-301 | 12 x 14 AWG XLPE | 10
| -WJ02-301 | 12 x 14 AWG XLPE | 11
| -WJ02-301 | 12 x 14 AWG XLPE | 12
54 | -WJ02-302 | 4 x 12 AWG XLPE | 1 | =SJD1+AC-JD1 | -X40B | 31 | =PJ02+89J2-1 | -XT2 | 11 |  | 21-CP-PL-0010/L0024.2
| -WJ02-302 | 4 x 12 AWG XLPE | 2 | =SJD1+AC-JD1 | -X40B | 32 | =PJ02+89J2-1 | -XT2 | 12 |  | 21-CP-PL-0010/L0024.2
| -WJ02-302 | 4 x 12 AWG XLPE | 3
| -WJ02-302 | 4 x 12 AWG XLPE | 4
55 | -WJ02-303 | 4 x 12 AWG XLPE | 1 | =SJD1+AC-JD1 | -X40B | 24 | =PJ02+89J2-1 | -XT2 | 5 |  | 21-CP-PL-0010/L0024.8
| -WJ02-303 | 4 x 12 AWG XLPE | 2 | =SJD1+AC-JD1 | -X40B | 26 | =PJ02+89J2-1 | -XT2 | 7 |  | 21-CP-PL-0010/L0024.8
| -WJ02-303 | 4 x 12 AWG XLPE | 3 | =SJD1+AC-JD1 | -X40B | 27 | =PJ02+89J2-1 | -XT2 | 6 |  | 21-CP-PL-0010/L0024.8
| -WJ02-303 | 4 x 12 AWG XLPE | 4
56 | -WJ02-310 | 12 x 16 AWG XLPE | 1 | =SJD1+AC-JD1 | -X071 | 4 | =PJ02+89J2-2 | -XT2 | 1 |  | 21-CP-PL-0010/L0052.6
| -WJ02-310 | 12 x 16 AWG XLPE | 2 | =SJD1+AC-JD1 | -X152 | 10A | =PJ02+89J2-2 | -XT2 | 2 |  | 21-CP-PL-0010/L0052.6
| -WJ02-310 | 12 x 16 AWG XLPE | 3 | =SJD1+AC-JD1 | -X152 | 11A | =PJ02+89J2-2 | -XT2 | 4 |  | 21-CP-PL-0010/L0052.6
| -WJ02-310 | 12 x 16 AWG XLPE | 4 | =SJD1+AC-JD1 | -X152 | 12A | =PJ02+89J2-2 | -XT2 | 39 |  | 21-CP-PL-0010/L0052.7
| -WJ02-310 | 12 x 16 AWG XLPE | 5 | =SJD1+AC-JD1 | -X152 | 13A | =PJ02+89J2-2 | -XT2 | 40 |  | 21-CP-PL-0010/L0052.7
| -WJ02-310 | 12 x 16 AWG XLPE | 6 | =SJD1+AC-JD1 | -X152 | 14A | =PJ02+89J2-2 | -XT2 | 33 |  | 21-CP-PL-0010/L0053.1
| -WJ02-310 | 12 x 16 AWG XLPE | 7 | =SJD1+AC-JD1 | -X152 | 15A | =PJ02+89J2-2 | -XT2 | 35 |  | 21-CP-PL-0010/L0053.2
| -WJ02-310 | 12 x 16 AWG XLPE | 8 | =SJD1+AC-JD1 | -X152 | 16A | =PJ02+89J2-2 | -XT2 | 37 |  | 21-CP-PL-0010/L0053.2
| -WJ02-310 | 12 x 16 AWG XLPE | 9
| -WJ02-310 | 12 x 16 AWG XLPE | 10
| -WJ02-310 | 12 x 16 AWG XLPE | 11
| -WJ02-310 | 12 x 16 AWG XLPE | 12
57 | -WJ02-311 | 12 x 14 AWG XLPE | 1 | =SJD1+AC-JD1 | -X40B | 9 | =PJ02+89J2-2 | -XT1 | 9 |  | 21-CP-PL-0010/L0033.3
| -WJ02-311 | 12 x 14 AWG XLPE | 2 | =SJD1+AC-JD1 | -X40B | 11 | =PJ02+89J2-2 | -XT1 | 10 |  | 21-CP-PL-0010/L0033.4
| -WJ02-311 | 12 x 14 AWG XLPE | 3 | =SJD1+AC-JD1 | -X40B | 12 | =PJ02+89J2-2 | -XT1 | 6 |  | 21-CP-PL-0010/L0033.5
| -WJ02-311 | 12 x 14 AWG XLPE | 4 | =SJD1+AC-JD1 | -X40B | 13 | =PJ02+89J2-2 | -XT1 | 7 |  | 21-CP-PL-0010/L0033.7
| -WJ02-311 | 12 x 14 AWG XLPE | 5 | =SJD1+AC-JD1 | -X40B | 14 | =PJ02+89J2-2 | -XT1 | 8 |  | 21-CP-PL-0010/L0033.7
| -WJ02-311 | 12 x 14 AWG XLPE | 6
| -WJ02-311 | 12 x 14 AWG XLPE | 7
| -WJ02-311 | 12 x 14 AWG XLPE | 8
| -WJ02-311 | 12 x 14 AWG XLPE | 9
| -WJ02-311 | 12 x 14 AWG XLPE | 10
| -WJ02-311 | 12 x 14 AWG XLPE | 11
| -WJ02-311 | 12 x 14 AWG XLPE | 12
58 | -WJ02-312 | 4 x 12 AWG XLPE | 1 | =SJD1+AC-JD1 | -X40B | 30 | =PJ02+89J2-2 | -XT2 | 11 |  | 21-CP-PL-0010/L0024.2
| -WJ02-312 | 4 x 12 AWG XLPE | 2 | =SJD1+AC-JD1 | -X40B | 29 | =PJ02+89J2-2 | -XT2 | 12 |  | 21-CP-PL-0010/L0024.2
| -WJ02-312 | 4 x 12 AWG XLPE | 3
| -WJ02-312 | 4 x 12 AWG XLPE | 4
59 | -WJ02-313 | 4 x 12 AWG XLPE | 1 | =SJD1+AC-JD1 | -X40B | 22 | =PJ02+89J2-2 | -XT2 | 5 |  | 21-CP-PL-0010/L0024.7
| -WJ02-313 | 4 x 12 AWG XLPE | 2 | =SJD1+AC-JD1 | -X40B | 23 | =PJ02+89J2-2 | -XT2 | 6 |  | 21-CP-PL-0010/L0024.7
| -WJ02-313 | 4 x 12 AWG XLPE | 3 | =SJD1+AC-JD1 | -X40B | 25 | =PJ02+89J2-2 | -XT2 | 8 |  | 21-CP-PL-0010/L0024.8
| -WJ02-313 | 4 x 12 AWG XLPE | 4
60 | -WJ02-400 | 12 x 16 AWG XLPE | 1 | =SJD1+AC-JD1 | -X071 | 5 | =PJ02+52J2 | -X1 | 850 |  | 21-CP-PL-0010/L0053.5
| -WJ02-400 | 12 x 16 AWG XLPE | 2 | =SJD1+AC-JD1 | -X152 | 17A | =PJ02+52J2 | -X1 | 314 |  | 21-CP-PL-0010/L0053.3
| -WJ02-400 | 12 x 16 AWG XLPE | 3 | =SJD1+AC-JD1 | -X152 | 18A | =PJ02+52J2 | -X1 | 312 |  | 21-CP-PL-0010/L0053.4
| -WJ02-400 | 12 x 16 AWG XLPE | 4 | =SJD1+AC-JD1 | -X152 | 19A | =PJ02+52J2 | -X1 | 870 |  | 21-CP-PL-0010/L0053.5
| -WJ02-400 | 12 x 16 AWG XLPE | 5 | =SJD1+AC-JD1 | -X152 | 20A | =PJ02+52J2 | -X1 | 871 |  | 21-CP-PL-0010/L0053.6
| -WJ02-400 | 12 x 16 AWG XLPE | 6 | =SJD1+AC-JD1 | -X152 | 21A | =PJ02+52J2 | -X1 | 882 |  | 21-CP-PL-0010/L0053.7
| -WJ02-400 | 12 x 16 AWG XLPE | 7 | =SJD1+AC-JD1 | -X152 | 22A | =PJ02+52J2 | -X1 | 863 |  | 21-CP-PL-0010/L0053.7
| -WJ02-400 | 12 x 16 AWG XLPE | 8 | =SJD1+AC-JD1 | -X152 | 23A | =PJ02+52J2 | -X1 | 862 |  | 21-CP-PL-0010/L0053.8
| -WJ02-400 | 12 x 16 AWG XLPE | 9 | =SJD1+AC-JD1 | -X152 | 24A | =PJ02+52J2 | -X1 | 865 |  | 21-CP-PL-0010/L0053.8
| -WJ02-400 | 12 x 16 AWG XLPE | 10 | =SJD1+AC-JD1 | -X152 | 25A | =PJ02+52J2 | -X1 | 879 |  | 21-CP-PL-0010/L0054.1
| -WJ02-400 | 12 x 16 AWG XLPE | 11 | =SJD1+AC-JD1 | -X152 | 26A | =PJ02+52J2 | -X1 | 922 |  | 21-CP-PL-0010/L0054.2
| -WJ02-400 | 12 x 16 AWG XLPE | 12 | =SJD1+AC-JD1 | -X152 | 27A | =PJ02+52J2 | -X1 | 991 |  | 21-CP-PL-0010/L0054.3
61 | -WJ02-401 | 12 x 14 AWG XLPE | 1 | =SJD1+AC-JD1 | -X40A | 18 | =PJ02+52J2 | -X1 | 171 |  | 21-CP-PL-0010/L0021.4
| -WJ02-401 | 12 x 14 AWG XLPE | 2 | =SJD1+AC-JD1 | -X40A | 19 | =PJ02+52J2 | -X1 | 372 |  | 21-CP-PL-0010/L0021.5
| -WJ02-401 | 12 x 14 AWG XLPE | 3 | =SJD1+AC-JD1 | -X40B | 1 | =PJ02+52J2 | -X1 | 151 |  | 21-CP-PL-0010/L0032.3
| -WJ02-401 | 12 x 14 AWG XLPE | 4 | =SJD1+AC-JD1 | -X40B | 3 | =PJ02+52J2 | -X1 | 352 |  | 21-CP-PL-0010/L0032.4
| -WJ02-401 | 12 x 14 AWG XLPE | 5 | =SJD1+AC-JD1 | -X40B | 8 | =PJ02+52J2 | -X1 | 161 |  | 21-CP-PL-0010/L0033.3
| -WJ02-401 | 12 x 14 AWG XLPE | 6 | =SJD1+AC-JD1 | -X40B | 10 | =PJ02+52J2 | -X1 | 362 |  | 21-CP-PL-0010/L0033.4
| -WJ02-401 | 12 x 14 AWG XLPE | 7 | =SJD1+AC-JD1 | -X152 | 28A | =PJ02+52J2 | -X1 | 987 |  | 21-CP-PL-0010/L0054.4
| -WJ02-401 | 12 x 14 AWG XLPE | 8 | =SJD1+AC-JD1 | -X152 | 29A | =PJ02+52J2 | -X1 | 897 |  | 21-CP-PL-0010/L0054.4
| -WJ02-401 | 12 x 14 AWG XLPE | 9
| -WJ02-401 | 12 x 14 AWG XLPE | 10
| -WJ02-401 | 12 x 14 AWG XLPE | 11
| -WJ02-401 | 12 x 14 AWG XLPE | 12
62 | -WJ02-403 | 4 x 12 AWG XLPE | 1 | =SJD1+AC-JD1 | -X40B | 28 | =PJ02+52J2 | -X1 | 583 |  | 21-CP-PL-0010/L0024.1
| -WJ02-403 | 4 x 12 AWG XLPE | 2 | =SJD1+AC-JD1 | -X40B | 33 | =PJ02+52J2 | -X1 | 584 |  | 21-CP-PL-0010/L0024.1
| -WJ02-403 | 4 x 12 AWG XLPE | 3
| -WJ02-403 | 4 x 12 AWG XLPE | 4
63 | -WJ02-408 | 4 x 12 AWG XLPE | 1 | =SJD1+AC-JD1 | -X41B | 2 | =PJ02+52J2 | -X1 | 632 |  | 21-CP-PL-0010/L0025.6
| -WJ02-408 | 4 x 12 AWG XLPE | 2 | =SJD1+AC-JD1 | -X41B | 3 | =PJ02+52J2 | -X1 | 637 |  | 21-CP-PL-0010/L0025.7
| -WJ02-408 | 4 x 12 AWG XLPE | 3 | =SJD1+AC-JD1 | -X41B | 4 | =PJ02+52J2 | -X1 | 642 |  | 21-CP-PL-0010/L0025.7
| -WJ02-408 | 4 x 12 AWG XLPE | 4
64 | -WJ02-415 | 4 x 16 AWG XLPE | 1 | =SJD1+AC-JD1 | -X071 | 7 | =PJ02+TX-J02 | -X1 | 1 |  | 21-CP-PL-0010/L0057.4
| -WJ02-415 | 4 x 16 AWG XLPE | 2 | =SJD1+AC-JD1 | -X152 | 46A | =PJ02+TX-J02 | -X1 | 2 |  | 21-CP-PL-0010/L0057.4
| -WJ02-415 | 4 x 16 AWG XLPE | 3
| -WJ02-415 | 4 x 16 AWG XLPE | 4
65 | -WJ02-417 | 4 x 12 AWG XLPE | 1 | =SJD1+AC-JD1 | -X40B | 35 | =PJ02+52J2 | -X1 | 610 |  | 21-CP-PL-0010/L0024.4
| -WJ02-417 | 4 x 12 AWG XLPE | 2 | =SJD1+AC-JD1 | -X40B | 36 | =PJ02+52J2 | -X1 | 616 |  | 21-CP-PL-0010/L0024.4
| -WJ02-417 | 4 x 12 AWG XLPE | 3 | =SJD1+AC-JD1 | -X40B | 37 | =PJ02+52J2 | -X1 | 621 |  | 21-CP-PL-0010/L0024.4
| -WJ02-417 | 4 x 12 AWG XLPE | 4
66 | -WJ02-421 | 12 x 14 AWG XLPE | 1 | =SJD1+AC-JD1 | -X073 | 1 | =PJ02+52J2 | -X1 | 40 |  | 21-CP-PL-0010/L0069.4
| -WJ02-421 | 12 x 14 AWG XLPE | 2 | =SJD1+AC-JD1 | -X154 | 5A | =PJ02+52J2 | -X1 | 48 |  | 21-CP-PL-0010/L0069.3
| -WJ02-421 | 12 x 14 AWG XLPE | 3 | =SJD1+AC-JD1 | -X154 | 2A | =PJ02+52J2 | -X1 | 45 |  | 21-CP-PL-0010/L0069.4
| -WJ02-421 | 12 x 14 AWG XLPE | 4 | =SJD1+AC-JD1 | -X154 | 6A | =PJ02+52J2 | -X1 | 46 |  | 21-CP-PL-0010/L0069.4
| -WJ02-421 | 12 x 14 AWG XLPE | 5 | =SJD1+AC-JD1 | -X154 | 3A | =PJ02+52J2 | -X1 | 47 |  | 21-CP-PL-0010/L0069.5
| -WJ02-421 | 12 x 14 AWG XLPE | 6
| -WJ02-421 | 12 x 14 AWG XLPE | 7
| -WJ02-421 | 12 x 14 AWG XLPE | 8
| -WJ02-421 | 12 x 14 AWG XLPE | 9
| -WJ02-421 | 12 x 14 AWG XLPE | 10
| -WJ02-421 | 12 x 14 AWG XLPE | 11
| -WJ02-421 | 12 x 14 AWG XLPE | 12
67 | -WJ02-480 | 16 x 18 AWG SFTP | 1 | =SJD1+AC-JD1 | -X900 | 1 | =PJ02+52J2/1 | -X1 | 1 |  | 20-CP-PL-0010/L0026.3
| -WJ02-480 | 16 x 18 AWG SFTP | 2 | =SJD1+AC-JD1 | -X900 | 2 | =PJ02+52J2/1 | -X1 | 2 |  | 20-CP-PL-0010/L0026.3
| -WJ02-480 | 16 x 18 AWG SFTP | 3
| -WJ02-480 | 16 x 18 AWG SFTP | 4
| -WJ02-480 | 16 x 18 AWG SFTP | 5
| -WJ02-480 | 16 x 18 AWG SFTP | 6
| -WJ02-480 | 16 x 18 AWG SFTP | 7
| -WJ02-480 | 16 x 18 AWG SFTP | 8
| -WJ02-480 | 16 x 18 AWG SFTP | 9
| -WJ02-480 | 16 x 18 AWG SFTP | 10
| -WJ02-480 | 16 x 18 AWG SFTP | 11
| -WJ02-480 | 16 x 18 AWG SFTP | 12
| -WJ02-480 | 16 x 18 AWG SFTP | 13
| -WJ02-480 | 16 x 18 AWG SFTP | 14
| -WJ02-480 | 16 x 18 AWG SFTP | 15
| -WJ02-480 | 16 x 18 AWG SFTP | 16
68 | -WJ02-481 | 16 x 18 AWG SFTP | 1 | =SJD1+AC-JD1 | -X900 | 3 | =PJ02+52J2/2 | -X1 | 1 |  | 20-CP-PL-0010/L0026.4
| -WJ02-481 | 16 x 18 AWG SFTP | 2 | =SJD1+AC-JD1 | -X900 | 4 | =PJ02+52J2/2 | -X1 | 2 |  | 20-CP-PL-0010/L0026.4
| -WJ02-481 | 16 x 18 AWG SFTP | 3
| -WJ02-481 | 16 x 18 AWG SFTP | 4
| -WJ02-481 | 16 x 18 AWG SFTP | 5
| -WJ02-481 | 16 x 18 AWG SFTP | 6
| -WJ02-481 | 16 x 18 AWG SFTP | 7
| -WJ02-481 | 16 x 18 AWG SFTP | 8
| -WJ02-481 | 16 x 18 AWG SFTP | 9
| -WJ02-481 | 16 x 18 AWG SFTP | 10
| -WJ02-481 | 16 x 18 AWG SFTP | 11
| -WJ02-481 | 16 x 18 AWG SFTP | 12
| -WJ02-481 | 16 x 18 AWG SFTP | 13
| -WJ02-481 | 16 x 18 AWG SFTP | 14
| -WJ02-481 | 16 x 18 AWG SFTP | 15
| -WJ02-481 | 16 x 18 AWG SFTP | 16
69 | -WJ02-482 | 16 x 18 AWG SFTP | 1 | =SJD1+AC-JD1 | -X900 | 5 | =PJ02+52J2/3 | -X1 | 1 |  | 20-CP-PL-0010/L0026.5
| -WJ02-482 | 16 x 18 AWG SFTP | 2 | =SJD1+AC-JD1 | -X900 | 6 | =PJ02+52J2/3 | -X1 | 2 |  | 20-CP-PL-0010/L0026.5
| -WJ02-482 | 16 x 18 AWG SFTP | 3
| -WJ02-482 | 16 x 18 AWG SFTP | 4
| -WJ02-482 | 16 x 18 AWG SFTP | 5
| -WJ02-482 | 16 x 18 AWG SFTP | 6
| -WJ02-482 | 16 x 18 AWG SFTP | 7
| -WJ02-482 | 16 x 18 AWG SFTP | 8
| -WJ02-482 | 16 x 18 AWG SFTP | 9
| -WJ02-482 | 16 x 18 AWG SFTP | 10
| -WJ02-482 | 16 x 18 AWG SFTP | 11
| -WJ02-482 | 16 x 18 AWG SFTP | 12
| -WJ02-482 | 16 x 18 AWG SFTP | 13
| -WJ02-482 | 16 x 18 AWG SFTP | 14
| -WJ02-482 | 16 x 18 AWG SFTP | 15
| -WJ02-482 | 16 x 18 AWG SFTP | 16
70 | -WJ02-483 | 16 x 18 AWG SFTP | 1 | =SJD1+AC-JD1 | -X900 | 7 | =PJ02+52J2 | -X1 | 1 |  | 20-CP-PL-0010/L0026.6
| -WJ02-483 | 16 x 18 AWG SFTP | 2 | =SJD1+AC-JD1 | -X900 | 8 | =PJ02+52J2 | -X1 | 2 |  | 20-CP-PL-0010/L0026.6
| -WJ02-483 | 16 x 18 AWG SFTP | 3
| -WJ02-483 | 16 x 18 AWG SFTP | 4
| -WJ02-483 | 16 x 18 AWG SFTP | 5
| -WJ02-483 | 16 x 18 AWG SFTP | 6
| -WJ02-483 | 16 x 18 AWG SFTP | 7
| -WJ02-483 | 16 x 18 AWG SFTP | 8
| -WJ02-483 | 16 x 18 AWG SFTP | 9
| -WJ02-483 | 16 x 18 AWG SFTP | 10
| -WJ02-483 | 16 x 18 AWG SFTP | 11
| -WJ02-483 | 16 x 18 AWG SFTP | 12
| -WJ02-483 | 16 x 18 AWG SFTP | 13
| -WJ02-483 | 16 x 18 AWG SFTP | 14
| -WJ02-483 | 16 x 18 AWG SFTP | 15
| -WJ02-483 | 16 x 18 AWG SFTP | 16
71 | -WJ02-484 | 16 x 18 AWG SFTP | 1 | =SJD1+AC-JD1 | -X901 | 1 | =PJ03+52J3/1 | -X1 | 1 |  | 20-CP-PL-0010/L0027.3
| -WJ02-484 | 16 x 18 AWG SFTP | 2 | =SJD1+AC-JD1 | -X901 | 2 | =PJ03+52J3/1 | -X1 | 2 |  | 20-CP-PL-0010/L0027.3
| -WJ02-484 | 16 x 18 AWG SFTP | 3
| -WJ02-484 | 16 x 18 AWG SFTP | 4
| -WJ02-484 | 16 x 18 AWG SFTP | 5
| -WJ02-484 | 16 x 18 AWG SFTP | 6
| -WJ02-484 | 16 x 18 AWG SFTP | 7
| -WJ02-484 | 16 x 18 AWG SFTP | 8
| -WJ02-484 | 16 x 18 AWG SFTP | 9
| -WJ02-484 | 16 x 18 AWG SFTP | 10
| -WJ02-484 | 16 x 18 AWG SFTP | 11
| -WJ02-484 | 16 x 18 AWG SFTP | 12
| -WJ02-484 | 16 x 18 AWG SFTP | 13
| -WJ02-484 | 16 x 18 AWG SFTP | 14
| -WJ02-484 | 16 x 18 AWG SFTP | 15
| -WJ02-484 | 16 x 18 AWG SFTP | 16
72 | -WJ02-485 | 16 x 18 AWG SFTP | 1 | =SJD1+AC-JD1 | -X901 | 3 | =PJ03+52J3/2 | -X1 | 1 |  | 20-CP-PL-0010/L0027.4
| -WJ02-485 | 16 x 18 AWG SFTP | 2 | =SJD1+AC-JD1 | -X901 | 4 | =PJ03+52J3/2 | -X1 | 2 |  | 20-CP-PL-0010/L0027.4
| -WJ02-485 | 16 x 18 AWG SFTP | 3
| -WJ02-485 | 16 x 18 AWG SFTP | 4
| -WJ02-485 | 16 x 18 AWG SFTP | 5
| -WJ02-485 | 16 x 18 AWG SFTP | 6
| -WJ02-485 | 16 x 18 AWG SFTP | 7
| -WJ02-485 | 16 x 18 AWG SFTP | 8
| -WJ02-485 | 16 x 18 AWG SFTP | 9
| -WJ02-485 | 16 x 18 AWG SFTP | 10
| -WJ02-485 | 16 x 18 AWG SFTP | 11
| -WJ02-485 | 16 x 18 AWG SFTP | 12
| -WJ02-485 | 16 x 18 AWG SFTP | 13
| -WJ02-485 | 16 x 18 AWG SFTP | 14
| -WJ02-485 | 16 x 18 AWG SFTP | 15
| -WJ02-485 | 16 x 18 AWG SFTP | 16
73 | -WJ02-486 | 16 x 18 AWG SFTP | 1 | =SJD1+AC-JD1 | -X901 | 5 | =PJ03+52J3/3 | -X1 | 1 |  | 20-CP-PL-0010/L0027.5
| -WJ02-486 | 16 x 18 AWG SFTP | 2 | =SJD1+AC-JD1 | -X901 | 6 | =PJ03+52J3/3 | -X1 | 2 |  | 20-CP-PL-0010/L0027.5
| -WJ02-486 | 16 x 18 AWG SFTP | 3
| -WJ02-486 | 16 x 18 AWG SFTP | 4
| -WJ02-486 | 16 x 18 AWG SFTP | 5
| -WJ02-486 | 16 x 18 AWG SFTP | 6
| -WJ02-486 | 16 x 18 AWG SFTP | 7
| -WJ02-486 | 16 x 18 AWG SFTP | 8
| -WJ02-486 | 16 x 18 AWG SFTP | 9
| -WJ02-486 | 16 x 18 AWG SFTP | 10
| -WJ02-486 | 16 x 18 AWG SFTP | 11
| -WJ02-486 | 16 x 18 AWG SFTP | 12
| -WJ02-486 | 16 x 18 AWG SFTP | 13
| -WJ02-486 | 16 x 18 AWG SFTP | 14
| -WJ02-486 | 16 x 18 AWG SFTP | 15
| -WJ02-486 | 16 x 18 AWG SFTP | 16
74 | -WJ02-487 | 16 x 18 AWG SFTP | 1 | =SJD1+AC-JD1 | -X901 | 7 | =PJ03+52J3 | -X1 | 1 |  | 20-CP-PL-0010/L0027.6
| -WJ02-487 | 16 x 18 AWG SFTP | 2 | =SJD1+AC-JD1 | -X901 | 8 | =PJ03+52J3 | -X1 | 2 |  | 20-CP-PL-0010/L0027.6
| -WJ02-487 | 16 x 18 AWG SFTP | 3
| -WJ02-487 | 16 x 18 AWG SFTP | 4
| -WJ02-487 | 16 x 18 AWG SFTP | 5
| -WJ02-487 | 16 x 18 AWG SFTP | 6
| -WJ02-487 | 16 x 18 AWG SFTP | 7
| -WJ02-487 | 16 x 18 AWG SFTP | 8
| -WJ02-487 | 16 x 18 AWG SFTP | 9
| -WJ02-487 | 16 x 18 AWG SFTP | 10
| -WJ02-487 | 16 x 18 AWG SFTP | 11
| -WJ02-487 | 16 x 18 AWG SFTP | 12
| -WJ02-487 | 16 x 18 AWG SFTP | 13
| -WJ02-487 | 16 x 18 AWG SFTP | 14
| -WJ02-487 | 16 x 18 AWG SFTP | 15
| -WJ02-487 | 16 x 18 AWG SFTP | 16
75 | -WJ02-550 | 12 x 16 AWG XLPE | 1 | =SJD1+AC-JD1 | -X071 | 9 | =SJD3+TDCC-SJD3 | -XA | 1 |  | 21-CP-PL-0010/L0058.3
| -WJ02-550 | 12 x 16 AWG XLPE | 2 | =SJD1+AC-JD1 | -X152 | 54A | =SJD3+TDCC-SJD3 | -XA | 4 |  | 21-CP-PL-0010/L0058.3
| -WJ02-550 | 12 x 16 AWG XLPE | 3 | =SJD1+AC-JD1 | -X152 | 55A | =SJD3+TDCC-SJD3 | -XA | 6 |  | 21-CP-PL-0010/L0058.3
| -WJ02-550 | 12 x 16 AWG XLPE | 4 | =SJD1+AC-JD1 | -X152 | 56A | =SJD3+TDCC-SJD3 | -XB | 4 |  | 21-CP-PL-0010/L0058.4
| -WJ02-550 | 12 x 16 AWG XLPE | 5 | =SJD1+AC-JD1 | -X152 | 57A | =SJD3+TDCC-SJD3 | -XB | 6 |  | 21-CP-PL-0010/L0058.5
| -WJ02-550 | 12 x 16 AWG XLPE | 6 | =SJD1+AC-JD1 | -X152 | 58A | =SJD3+TDCC-SJD3 | -XB | 2 |  | 21-CP-PL-0010/L0058.5
| -WJ02-550 | 12 x 16 AWG XLPE | 7 | =SJD1+AC-JD1 | -X152 | 59A | =SJD3+TDCC-SJD3 | -XB | 3 |  | 21-CP-PL-0010/L0058.6
| -WJ02-550 | 12 x 16 AWG XLPE | 8 | =SJD1+AC-JD1 | -X152 | 60A | =SJD3+TDCC-SJD3 | -XC | 2 |  | 21-CP-PL-0010/L0058.6
| -WJ02-550 | 12 x 16 AWG XLPE | 9
| -WJ02-550 | 12 x 16 AWG XLPE | 10
| -WJ02-550 | 12 x 16 AWG XLPE | 11
| -WJ02-550 | 12 x 16 AWG XLPE | 12
76 | -WJ03-002 | 2 x 12 AWG EVA | 1 | =SJD1+AC-JD1 | -X40C | 16 | =SJD1+AP-JD1 | -X40C | 1 |  | 21-CP-PL-0010/L0034.3
| -WJ03-002 | 2 x 12 AWG EVA | 2 | =SJD1+AC-JD1 | -X40C | 31 | =SJD1+AP-JD1 | -X40C | 5 |  | 21-CP-PL-0010/L0034.2
77 | -WJ03-003 | 2 x 12 AWG XLPE | 1 | =SJD1+AC-JD1 | -X40C | 18 | =SK00+AP-JB2 | -X401 | 2 |  | 21-CP-PL-0010/L0034.7
| -WJ03-003 | 2 x 12 AWG XLPE | 2
78 | -WJ03-004 | 2 x 12 AWG EVA | 1 | =SJD1+AC-JD1 | -X41C | 1 | =SJD1+AP-JD1 | -X40C | 2 |  | 21-CP-PL-0010/L0035.8
| -WJ03-004 | 2 x 12 AWG EVA | 2
79 | -WJ03-005 | 2 x 12 AWG EVA | 1 | =SJD1+AC-JD1 | -X40C | 17 | =SJD1+AP-JD1 | -X40C | 6 |  | 21-CP-PL-0010/L0034.3
| -WJ03-005 | 2 x 12 AWG EVA | 2
80 | -WJ03-009 | 12 x 16 AWG EVA | 1 | =SJD1+AC-JD1 | -X072 | 7 | =SJD1+AP-JD1 | -X060 | 6 |  | 21-CP-PL-0010/L0064.1
| -WJ03-009 | 12 x 16 AWG EVA | 2 | =SJD1+AC-JD1 | -X153 | 33A | =SJD1+AP-JD1 | -X060 | 8 |  | 21-CP-PL-0010/L0064.1
| -WJ03-009 | 12 x 16 AWG EVA | 3 | =SJD1+AC-JD1 | -X153 | 34A | =SJD1+AP-JD1 | -X060 | 9 |  | 21-CP-PL-0010/L0064.2
| -WJ03-009 | 12 x 16 AWG EVA | 4 | =SJD1+AC-JD1 | -X153 | 35A | =SJD1+AP-JD1 | -X060 | 10 |  | 21-CP-PL-0010/L0064.2
| -WJ03-009 | 12 x 16 AWG EVA | 5 | =SJD1+AC-JD1 | -X153 | 36A | =SJD1+AP-JD1 | -X060 | 11 |  | 21-CP-PL-0010/L0064.3
| -WJ03-009 | 12 x 16 AWG EVA | 6 | =SJD1+AC-JD1 | -X153 | 37A | =SJD1+AP-JD1 | -X060 | 12 |  | 21-CP-PL-0010/L0064.4
| -WJ03-009 | 12 x 16 AWG EVA | 7 | =SJD1+AC-JD1 | -X153 | 38A | =SJD1+AP-JD1 | -X060 | 13 |  | 21-CP-PL-0010/L0064.4
| -WJ03-009 | 12 x 16 AWG EVA | 8
| -WJ03-009 | 12 x 16 AWG EVA | 9
| -WJ03-009 | 12 x 16 AWG EVA | 10
| -WJ03-009 | 12 x 16 AWG EVA | 11
| -WJ03-009 | 12 x 16 AWG EVA | 12
81 | -WJ03-133 | 4 x 10 AWG XLPE | 1 | =SJD1+AC-JD1 | -XI03 | 1A | =PJ03+TX-J03 | -X222 | 1A |  | 20-CP-PL-0010/L0024.6
| -WJ03-133 | 4 x 10 AWG XLPE | 2 | =SJD1+AC-JD1 | -XI03 | 2A | =PJ03+TX-J03 | -X222 | 2A |  | 20-CP-PL-0010/L0024.6
| -WJ03-133 | 4 x 10 AWG XLPE | 3 | =SJD1+AC-JD1 | -XI03 | 3A | =PJ03+TX-J03 | -X222 | 3A |  | 20-CP-PL-0010/L0024.6
| -WJ03-133 | 4 x 10 AWG XLPE | 4 | =SJD1+AC-JD1 | -XI03 | 4A | =PJ03+TX-J03 | -X222 | 4A |  | 20-CP-PL-0010/L0024.6
82 | -WJ03-134 | 4 x 10 AWG XLPE | 1 | =SJD1+AC-JD1 | -XI05 | 1A | =PJ03+TX-J03 | -X221 | 1A |  | 20-CP-PL-0010/L0023.6
| -WJ03-134 | 4 x 10 AWG XLPE | 2 | =SJD1+AC-JD1 | -XI05 | 3A | =PJ03+TX-J03 | -X221 | 2A |  | 20-CP-PL-0010/L0023.6
| -WJ03-134 | 4 x 10 AWG XLPE | 3 | =SJD1+AC-JD1 | -XI05 | 5A | =PJ03+TX-J03 | -X221 | 3A |  | 20-CP-PL-0010/L0023.6
| -WJ03-134 | 4 x 10 AWG XLPE | 4 | =SJD1+AC-JD1 | -XI05 | 7A | =PJ03+TX-J03 | -X221 | 4A |  | 20-CP-PL-0010/L0023.6
83 | -WJ03-136 | 4 x 10 AWG XLPE | 1 | =SJD1+AC-JD1 | -XI07 | 1A | =PJ03+TX-J03 | -X121 | 1A |  | 20-CP-PL-0010/L0022.6
| -WJ03-136 | 4 x 10 AWG XLPE | 2 | =SJD1+AC-JD1 | -XI07 | 2A | =PJ03+TX-J03 | -X121 | 2A |  | 20-CP-PL-0010/L0022.6
| -WJ03-136 | 4 x 10 AWG XLPE | 3 | =SJD1+AC-JD1 | -XI07 | 3A | =PJ03+TX-J03 | -X121 | 3A |  | 20-CP-PL-0010/L0022.6
| -WJ03-136 | 4 x 10 AWG XLPE | 4 | =SJD1+AC-JD1 | -XI07 | 4A | =PJ03+TX-J03 | -X121 | 4A |  | 20-CP-PL-0010/L0022.6
84 | -WJ03-151 | 4 x 16 AWG XLPE | 1 | =SJD1+AC-JD1 | -X072 | 8 | =PJ03+TX-J03 | -X1 | 1 |  | 21-CP-PL-0010/L0065.5
| -WJ03-151 | 4 x 16 AWG XLPE | 2 | =SJD1+AC-JD1 | -X153 | 43A | =PJ03+TX-J03 | -X1 | 2 |  | 21-CP-PL-0010/L0065.5
| -WJ03-151 | 4 x 16 AWG XLPE | 3
| -WJ03-151 | 4 x 16 AWG XLPE | 4
85 | -WJ03-203 | 4 x 12 AWG XLPE | 1 | =SJD1+AC-JD1 | -XV05 | 1A | =PJ03+TX-J03.1 | -X311 | 1A |  | 20-CP-PL-0010/L0019.6
| -WJ03-203 | 4 x 12 AWG XLPE | 2 | =SJD1+AC-JD1 | -XV05 | 2A | =PJ03+TX-J03.1 | -X311 | 2A |  | 20-CP-PL-0010/L0019.6
| -WJ03-203 | 4 x 12 AWG XLPE | 3 | =SJD1+AC-JD1 | -XV05 | 3A | =PJ03+TX-J03.1 | -X311 | 3A |  | 20-CP-PL-0010/L0019.6
| -WJ03-203 | 4 x 12 AWG XLPE | 4 | =SJD1+AC-JD1 | -XV05 | 4A | =PJ03+TX-J03.1 | -X311 | 4A |  | 20-CP-PL-0010/L0019.6
86 | -WJ03-204 | 4 x 12 AWG XLPE | 1 | =SJD1+AC-JD1 | -XV03 | 1A | =PJ03+TX-J03.1 | -X321 | 1A |  | 20-CP-PL-0010/L0019.6
| -WJ03-204 | 4 x 12 AWG XLPE | 2 | =SJD1+AC-JD1 | -XV03 | 2A | =PJ03+TX-J03.1 | -X321 | 2A |  | 20-CP-PL-0010/L0019.6
| -WJ03-204 | 4 x 12 AWG XLPE | 3 | =SJD1+AC-JD1 | -XV03 | 3A | =PJ03+TX-J03.1 | -X321 | 3A |  | 20-CP-PL-0010/L0019.6
| -WJ03-204 | 4 x 12 AWG XLPE | 4 | =SJD1+AC-JD1 | -XV03 | 4A | =PJ03+TX-J03.1 | -X321 | 4A |  | 20-CP-PL-0010/L0019.6
87 | -WJ03-205 | 4 x 12 AWG XLPE | 1 | =SJD1+AC-JD1 | -XV02 | 5A | =PJ03+TX-J03.1 | -X322 | 1A |  | 20-CP-PL-0010/L0019.6
| -WJ03-205 | 4 x 12 AWG XLPE | 2 | =SJD1+AC-JD1 | -XV02 | 6A | =PJ03+TX-J03.1 | -X322 | 2A |  | 20-CP-PL-0010/L0019.6
| -WJ03-205 | 4 x 12 AWG XLPE | 3 | =SJD1+AC-JD1 | -XV02 | 7A | =PJ03+TX-J03.1 | -X322 | 3A |  | 20-CP-PL-0010/L0019.6
| -WJ03-205 | 4 x 12 AWG XLPE | 4 | =SJD1+AC-JD1 | -XV02 | 8A | =PJ03+TX-J03.1 | -X322 | 4A |  | 20-CP-PL-0010/L0019.6
88 | -WJ03-206 | 4 x 12 AWG XLPE | 1 | =SJD1+AC-JD1 | -XV06 | 1A | =PJ03+TX-J03.1 | -X323 | 1A |  | 20-CP-PL-0010/L0019.6
| -WJ03-206 | 4 x 12 AWG XLPE | 2 | =SJD1+AC-JD1 | -XV06 | 2A | =PJ03+TX-J03.1 | -X323 | 2A |  | 20-CP-PL-0010/L0019.6
| -WJ03-206 | 4 x 12 AWG XLPE | 3 | =SJD1+AC-JD1 | -XV06 | 3A | =PJ03+TX-J03.1 | -X323 | 3A |  | 20-CP-PL-0010/L0019.6
| -WJ03-206 | 4 x 12 AWG XLPE | 4 | =SJD1+AC-JD1 | -XV06 | 4A | =PJ03+TX-J03.1 | -X323 | 4A |  | 20-CP-PL-0010/L0019.6
89 | -WJ03-207 | 4 x 12 AWG XLPE | 1 | =SJD1+AC-JD1 | -XV07 | 1A | =PJ03+TX-J03.1 | -X324 | 1A |  | 20-CP-PL-0010/L0019.6
| -WJ03-207 | 4 x 12 AWG XLPE | 2 | =SJD1+AC-JD1 | -XV07 | 2A | =PJ03+TX-J03.1 | -X324 | 2A |  | 20-CP-PL-0010/L0019.6
| -WJ03-207 | 4 x 12 AWG XLPE | 3 | =SJD1+AC-JD1 | -XV07 | 3A | =PJ03+TX-J03.1 | -X324 | 3A |  | 20-CP-PL-0010/L0019.6
| -WJ03-207 | 4 x 12 AWG XLPE | 4 | =SJD1+AC-JD1 | -XV07 | 4A | =PJ03+TX-J03.1 | -X324 | 4A |  | 20-CP-PL-0010/L0019.6
90 | -WJ03-250 | 4 x 16 AWG XLPE | 1 | =SJD1+AC-JD1 | -X071 | 2 | =PJ03+TX-J03.1 | -X1 | 6 |  | 21-CP-PL-0010/L0052.2
| -WJ03-250 | 4 x 16 AWG XLPE | 2 | =SJD1+AC-JD1 | -X152 | 2A | =PJ03+TX-J03.1 | -X1 | 7 |  | 21-CP-PL-0010/L0052.2
| -WJ03-250 | 4 x 16 AWG XLPE | 3 | =SJD1+AC-JD1 | -X071 | 11 | =PJ03+TX-J03.1 | -X1 | 8 |  | 21-CP-PL-0010/L0059.7
| -WJ03-250 | 4 x 16 AWG XLPE | 4 | =SJD1+AC-JD1 | -X152 | 72A | =PJ03+TX-J03.1 | -X1 | 9 |  | 21-CP-PL-0010/L0059.7
91 | -WJ03-251 | 12 x 16 AWG XLPE | 1 | =SJD1+AC-JD1 | -X072 | 2 | =PJ03+TX-J03.1 | -X1 | 1 |  | 21-CP-PL-0010/L0061.2
| -WJ03-251 | 12 x 16 AWG XLPE | 2 | =SJD1+AC-JD1 | -X153 | 2A | =PJ03+TX-J03.1 | -X1 | 2 |  | 21-CP-PL-0010/L0061.2
| -WJ03-251 | 12 x 16 AWG XLPE | 3 | =SJD1+AC-JD1 | -X153 | 3A | =PJ03+TX-J03.1 | -X1 | 3 |  | 21-CP-PL-0010/L0061.2
| -WJ03-251 | 12 x 16 AWG XLPE | 4 | =SJD1+AC-JD1 | -X153 | 41A | =PJ03+TX-J03.1 | -X1 | 4 |  | 21-CP-PL-0010/L0065.1
| -WJ03-251 | 12 x 16 AWG XLPE | 5 | =SJD1+AC-JD1 | -X153 | 42A | =PJ03+TX-J03.1 | -X1 | 5 |  | 21-CP-PL-0010/L0065.5
| -WJ03-251 | 12 x 16 AWG XLPE | 6 | =SJD1+AC-JD1 | -X072 | 11 | =PJ03+TX-J03.1 | -X1 | 10 |  | 21-CP-PL-0010/L0066.4
| -WJ03-251 | 12 x 16 AWG XLPE | 7 | =SJD1+AC-JD1 | -X153 | 54A | =PJ03+TX-J03.1 | -X1 | 11 |  | 21-CP-PL-0010/L0066.4
| -WJ03-251 | 12 x 16 AWG XLPE | 8
| -WJ03-251 | 12 x 16 AWG XLPE | 9
| -WJ03-251 | 12 x 16 AWG XLPE | 10
| -WJ03-251 | 12 x 16 AWG XLPE | 11
| -WJ03-251 | 12 x 16 AWG XLPE | 12
92 | -WJ03-300 | 12 x 16 AWG XLPE | 1 | =SJD1+AC-JD1 | -X072 | 4 | =PJ03+89J3-1 | -XT2 | 1 |  | 21-CP-PL-0010/L0061.4
| -WJ03-300 | 12 x 16 AWG XLPE | 2 | =SJD1+AC-JD1 | -X153 | 6A | =PJ03+89J3-1 | -XT2 | 2 |  | 21-CP-PL-0010/L0061.4
| -WJ03-300 | 12 x 16 AWG XLPE | 3 | =SJD1+AC-JD1 | -X153 | 7A | =PJ03+89J3-1 | -XT2 | 4 |  | 21-CP-PL-0010/L0061.5
| -WJ03-300 | 12 x 16 AWG XLPE | 4 | =SJD1+AC-JD1 | -X153 | 8A | =PJ03+89J3-1 | -XT2 | 39 |  | 21-CP-PL-0010/L0061.5
| -WJ03-300 | 12 x 16 AWG XLPE | 5 | =SJD1+AC-JD1 | -X153 | 9A | =PJ03+89J3-1 | -XT2 | 40 |  | 21-CP-PL-0010/L0061.6
| -WJ03-300 | 12 x 16 AWG XLPE | 6 | =SJD1+AC-JD1 | -X153 | 10A | =PJ03+89J3-1 | -XT2 | 33 |  | 21-CP-PL-0010/L0061.6
| -WJ03-300 | 12 x 16 AWG XLPE | 7 | =SJD1+AC-JD1 | -X153 | 11A | =PJ03+89J3-1 | -XT2 | 35 |  | 21-CP-PL-0010/L0061.7
| -WJ03-300 | 12 x 16 AWG XLPE | 8 | =SJD1+AC-JD1 | -X153 | 12A | =PJ03+89J3-1 | -XT2 | 37 |  | 21-CP-PL-0010/L0061.7
| -WJ03-300 | 12 x 16 AWG XLPE | 9
| -WJ03-300 | 12 x 16 AWG XLPE | 10
| -WJ03-300 | 12 x 16 AWG XLPE | 11
| -WJ03-300 | 12 x 16 AWG XLPE | 12
93 | -WJ03-301 | 12 x 14 AWG XLPE | 1 | =SJD1+AC-JD1 | -X40C | 2 | =PJ03+89J3-1 | -XT1 | 9 |  | 21-CP-PL-0010/L0041.3
| -WJ03-301 | 12 x 14 AWG XLPE | 2 | =SJD1+AC-JD1 | -X40C | 4 | =PJ03+89J3-1 | -XT1 | 10 |  | 21-CP-PL-0010/L0041.4
| -WJ03-301 | 12 x 14 AWG XLPE | 3 | =SJD1+AC-JD1 | -X40C | 5 | =PJ03+89J3-1 | -XT1 | 6 |  | 21-CP-PL-0010/L0041.5
| -WJ03-301 | 12 x 14 AWG XLPE | 4 | =SJD1+AC-JD1 | -X40C | 6 | =PJ03+89J3-1 | -XT1 | 7 |  | 21-CP-PL-0010/L0041.7
| -WJ03-301 | 12 x 14 AWG XLPE | 5 | =SJD1+AC-JD1 | -X40C | 7 | =PJ03+89J3-1 | -XT1 | 8 |  | 21-CP-PL-0010/L0041.7
| -WJ03-301 | 12 x 14 AWG XLPE | 6
| -WJ03-301 | 12 x 14 AWG XLPE | 7
| -WJ03-301 | 12 x 14 AWG XLPE | 8
| -WJ03-301 | 12 x 14 AWG XLPE | 9
| -WJ03-301 | 12 x 14 AWG XLPE | 10
| -WJ03-301 | 12 x 14 AWG XLPE | 11
| -WJ03-301 | 12 x 14 AWG XLPE | 12
94 | -WJ03-302 | 4 x 12 AWG XLPE | 1 | =SJD1+AC-JD1 | -X40C | 28 | =PJ03+89J3-1 | -XT2 | 11 |  | 21-CP-PL-0010/L0034.2
| -WJ03-302 | 4 x 12 AWG XLPE | 2 | =SJD1+AC-JD1 | -X40C | 29 | =PJ03+89J3-1 | -XT2 | 12 |  | 21-CP-PL-0010/L0034.2
| -WJ03-302 | 4 x 12 AWG XLPE | 3
| -WJ03-302 | 4 x 12 AWG XLPE | 4
95 | -WJ03-303 | 4 x 12 AWG XLPE | 1 | =SJD1+AC-JD1 | -X40C | 21 | =PJ03+89J3-1 | -XT2 | 5 |  | 21-CP-PL-0010/L0034.8
| -WJ03-303 | 4 x 12 AWG XLPE | 2 | =SJD1+AC-JD1 | -X40C | 23 | =PJ03+89J3-1 | -XT2 | 7 |  | 21-CP-PL-0010/L0034.8
| -WJ03-303 | 4 x 12 AWG XLPE | 3 | =SJD1+AC-JD1 | -X40C | 24 | =PJ03+89J3-1 | -XT2 | 6 |  | 21-CP-PL-0010/L0034.7
| -WJ03-303 | 4 x 12 AWG XLPE | 4
96 | -WJ03-310 | 12 x 16 AWG XLPE | 1 | =SJD1+AC-JD1 | -X072 | 5 | =PJ03+89J3-2 | -XT2 | 1 |  | 21-CP-PL-0010/L0062.1
| -WJ03-310 | 12 x 16 AWG XLPE | 2 | =SJD1+AC-JD1 | -X153 | 13A | =PJ03+89J3-2 | -XT2 | 2 |  | 21-CP-PL-0010/L0062.1
| -WJ03-310 | 12 x 16 AWG XLPE | 3 | =SJD1+AC-JD1 | -X153 | 14A | =PJ03+89J3-2 | -XT2 | 4 |  | 21-CP-PL-0010/L0062.1
| -WJ03-310 | 12 x 16 AWG XLPE | 4 | =SJD1+AC-JD1 | -X153 | 15A | =PJ03+89J3-2 | -XT2 | 39 |  | 21-CP-PL-0010/L0062.2
| -WJ03-310 | 12 x 16 AWG XLPE | 5 | =SJD1+AC-JD1 | -X153 | 16A | =PJ03+89J3-2 | -XT2 | 40 |  | 21-CP-PL-0010/L0062.2
| -WJ03-310 | 12 x 16 AWG XLPE | 6 | =SJD1+AC-JD1 | -X153 | 17A | =PJ03+89J3-2 | -XT2 | 33 |  | 21-CP-PL-0010/L0062.3
| -WJ03-310 | 12 x 16 AWG XLPE | 7 | =SJD1+AC-JD1 | -X153 | 18A | =PJ03+89J3-2 | -XT2 | 35 |  | 21-CP-PL-0010/L0062.3
| -WJ03-310 | 12 x 16 AWG XLPE | 8 | =SJD1+AC-JD1 | -X153 | 19A | =PJ03+89J3-2 | -XT2 | 37 |  | 21-CP-PL-0010/L0062.4
| -WJ03-310 | 12 x 16 AWG XLPE | 9
| -WJ03-310 | 12 x 16 AWG XLPE | 10
| -WJ03-310 | 12 x 16 AWG XLPE | 11
| -WJ03-310 | 12 x 16 AWG XLPE | 12
97 | -WJ03-311 | 12 x 14 AWG XLPE | 1 | =SJD1+AC-JD1 | -X40C | 9 | =PJ03+89J3-2 | -XT1 | 9 |  | 21-CP-PL-0010/L0042.3
| -WJ03-311 | 12 x 14 AWG XLPE | 2 | =SJD1+AC-JD1 | -X40C | 11 | =PJ03+89J3-2 | -XT1 | 10 |  | 21-CP-PL-0010/L0042.4
| -WJ03-311 | 12 x 14 AWG XLPE | 3 | =SJD1+AC-JD1 | -X40C | 12 | =PJ03+89J3-2 | -XT1 | 6 |  | 21-CP-PL-0010/L0042.5
| -WJ03-311 | 12 x 14 AWG XLPE | 4 | =SJD1+AC-JD1 | -X40C | 13 | =PJ03+89J3-2 | -XT1 | 7 |  | 21-CP-PL-0010/L0042.7
| -WJ03-311 | 12 x 14 AWG XLPE | 5 | =SJD1+AC-JD1 | -X40C | 14 | =PJ03+89J3-2 | -XT1 | 8 |  | 21-CP-PL-0010/L0042.7
| -WJ03-311 | 12 x 14 AWG XLPE | 6
| -WJ03-311 | 12 x 14 AWG XLPE | 7
| -WJ03-311 | 12 x 14 AWG XLPE | 8
| -WJ03-311 | 12 x 14 AWG XLPE | 9
| -WJ03-311 | 12 x 14 AWG XLPE | 10
| -WJ03-311 | 12 x 14 AWG XLPE | 11
| -WJ03-311 | 12 x 14 AWG XLPE | 12
98 | -WJ03-312 | 4 x 12 AWG XLPE | 1 | =SJD1+AC-JD1 | -X40C | 27 | =PJ03+89J3-2 | -XT2 | 11 |  | 21-CP-PL-0010/L0034.2
| -WJ03-312 | 4 x 12 AWG XLPE | 2 | =SJD1+AC-JD1 | -X40C | 26 | =PJ03+89J3-2 | -XT2 | 12 |  | 21-CP-PL-0010/L0034.2
| -WJ03-312 | 4 x 12 AWG XLPE | 3
| -WJ03-312 | 4 x 12 AWG XLPE | 4
99 | -WJ03-313 | 4 x 12 AWG XLPE | 1 | =SJD1+AC-JD1 | -X40C | 19 | =PJ03+89J3-2 | -XT2 | 5 |  | 21-CP-PL-0010/L0034.7
| -WJ03-313 | 4 x 12 AWG XLPE | 2 | =SJD1+AC-JD1 | -X40C | 20 | =PJ03+89J3-2 | -XT2 | 6 |  | 21-CP-PL-0010/L0034.7
| -WJ03-313 | 4 x 12 AWG XLPE | 3 | =SJD1+AC-JD1 | -X40C | 22 | =PJ03+89J3-2 | -XT2 | 8 |  | 21-CP-PL-0010/L0034.8
| -WJ03-313 | 4 x 12 AWG XLPE | 4
100 | -WJ03-400 | 12 x 16 AWG XLPE | 1 | =SJD1+AC-JD1 | -X072 | 6 | =PJ03+52J3 | -X1 | 850 |  | 21-CP-PL-0010/L0062.7
| -WJ03-400 | 12 x 16 AWG XLPE | 2 | =SJD1+AC-JD1 | -X153 | 20A | =PJ03+52J3 | -X1 | 314 |  | 21-CP-PL-0010/L0062.5
| -WJ03-400 | 12 x 16 AWG XLPE | 3 | =SJD1+AC-JD1 | -X153 | 21A | =PJ03+52J3 | -X1 | 312 |  | 21-CP-PL-0010/L0062.6
| -WJ03-400 | 12 x 16 AWG XLPE | 4 | =SJD1+AC-JD1 | -X153 | 22A | =PJ03+52J3 | -X1 | 870 |  | 21-CP-PL-0010/L0062.7
| -WJ03-400 | 12 x 16 AWG XLPE | 5 | =SJD1+AC-JD1 | -X153 | 23A | =PJ03+52J3 | -X1 | 871 |  | 21-CP-PL-0010/L0062.8
| -WJ03-400 | 12 x 16 AWG XLPE | 6 | =SJD1+AC-JD1 | -X153 | 24A | =PJ03+52J3 | -X1 | 882 |  | 21-CP-PL-0010/L0063.1
| -WJ03-400 | 12 x 16 AWG XLPE | 7 | =SJD1+AC-JD1 | -X153 | 25A | =PJ03+52J3 | -X1 | 863 |  | 21-CP-PL-0010/L0063.2
| -WJ03-400 | 12 x 16 AWG XLPE | 8 | =SJD1+AC-JD1 | -X153 | 26A | =PJ03+52J3 | -X1 | 862 |  | 21-CP-PL-0010/L0063.2
| -WJ03-400 | 12 x 16 AWG XLPE | 9 | =SJD1+AC-JD1 | -X153 | 27A | =PJ03+52J3 | -X1 | 865 |  | 21-CP-PL-0010/L0063.3
| -WJ03-400 | 12 x 16 AWG XLPE | 10 | =SJD1+AC-JD1 | -X153 | 28A | =PJ03+52J3 | -X1 | 879 |  | 21-CP-PL-0010/L0063.3
| -WJ03-400 | 12 x 16 AWG XLPE | 11 | =SJD1+AC-JD1 | -X153 | 29A | =PJ03+52J3 | -X1 | 922 |  | 21-CP-PL-0010/L0063.4
| -WJ03-400 | 12 x 16 AWG XLPE | 12 | =SJD1+AC-JD1 | -X153 | 30A | =PJ03+52J3 | -X1 | 991 |  | 21-CP-PL-0010/L0063.6
101 | -WJ03-401 | 12 x 14 AWG XLPE | 1 | =SJD1+AC-JD1 | -X40C | 1 | =PJ03+52J3 | -X1 | 151 |  | 21-CP-PL-0010/L0041.3
| -WJ03-401 | 12 x 14 AWG XLPE | 2 | =SJD1+AC-JD1 | -X40C | 3 | =PJ03+52J3 | -X1 | 352 |  | 21-CP-PL-0010/L0041.4
| -WJ03-401 | 12 x 14 AWG XLPE | 3 | =SJD1+AC-JD1 | -X40C | 8 | =PJ03+52J3 | -X1 | 161 |  | 21-CP-PL-0010/L0042.3
| -WJ03-401 | 12 x 14 AWG XLPE | 4 | =SJD1+AC-JD1 | -X40C | 10 | =PJ03+52J3 | -X1 | 362 |  | 21-CP-PL-0010/L0042.4
| -WJ03-401 | 12 x 14 AWG XLPE | 5 | =SJD1+AC-JD1 | -X153 | 31A | =PJ03+52J3 | -X1 | 987 |  | 21-CP-PL-0010/L0063.6
| -WJ03-401 | 12 x 14 AWG XLPE | 6 | =SJD1+AC-JD1 | -X153 | 32A | =PJ03+52J3 | -X1 | 897 |  | 21-CP-PL-0010/L0063.6
| -WJ03-401 | 12 x 14 AWG XLPE | 7
| -WJ03-401 | 12 x 14 AWG XLPE | 8
| -WJ03-401 | 12 x 14 AWG XLPE | 9
| -WJ03-401 | 12 x 14 AWG XLPE | 10
| -WJ03-401 | 12 x 14 AWG XLPE | 11
| -WJ03-401 | 12 x 14 AWG XLPE | 12
102 | -WJ03-402 | 4 x 12 AWG XLPE | 1 | =SJD1+AC-JD1 | -X40C | 25 | =PJ03+52J3 | -X1 | 583 |  | 21-CP-PL-0010/L0034.1
| -WJ03-402 | 4 x 12 AWG XLPE | 2 | =SJD1+AC-JD1 | -X40C | 30 | =PJ03+52J3 | -X1 | 584 |  | 21-CP-PL-0010/L0034.1
| -WJ03-402 | 4 x 12 AWG XLPE | 3
| -WJ03-402 | 4 x 12 AWG XLPE | 4
103 | -WJ03-405 | 4 x 12 AWG XLPE | 1 | =SJD1+AC-JD1 | -X41C | 2 | =PJ03+52J3 | -X1 | 632 |  | 21-CP-PL-0010/L0035.6
| -WJ03-405 | 4 x 12 AWG XLPE | 2 | =SJD1+AC-JD1 | -X41C | 3 | =PJ03+52J3 | -X1 | 637 |  | 21-CP-PL-0010/L0035.7
| -WJ03-405 | 4 x 12 AWG XLPE | 3 | =SJD1+AC-JD1 | -X41C | 4 | =PJ03+52J3 | -X1 | 642 |  | 21-CP-PL-0010/L0035.7
| -WJ03-405 | 4 x 12 AWG XLPE | 4
104 | -WJ03-413 | 4 x 12 AWG XLPE | 1 | =SJD1+AC-JD1 | -X40C | 32 | =PJ03+52J3 | -X1 | 611 |  | 21-CP-PL-0010/L0034.3
| -WJ03-413 | 4 x 12 AWG XLPE | 2 | =SJD1+AC-JD1 | -X40C | 33 | =PJ03+52J3 | -X1 | 615 |  | 21-CP-PL-0010/L0034.4
| -WJ03-413 | 4 x 12 AWG XLPE | 3 | =SJD1+AC-JD1 | -X40C | 34 | =PJ03+52J3 | -X1 | 621 |  | 21-CP-PL-0010/L0034.4
| -WJ03-413 | 4 x 12 AWG XLPE | 4
105 | -WJ03-414 | 12 x 14 AWG XLPE | 1 | =SJD1+AC-JD1 | -X074 | 1 | =PJ03+52J3 | -X1 | 40 |  | 21-CP-PL-0010/L0070.4
| -WJ03-414 | 12 x 14 AWG XLPE | 2 | =SJD1+AC-JD1 | -X155 | 5A | =PJ03+52J3 | -X1 | 48 |  | 21-CP-PL-0010/L0070.3
| -WJ03-414 | 12 x 14 AWG XLPE | 3 | =SJD1+AC-JD1 | -X155 | 2A | =PJ03+52J3 | -X1 | 45 |  | 21-CP-PL-0010/L0070.4
| -WJ03-414 | 12 x 14 AWG XLPE | 4 | =SJD1+AC-JD1 | -X155 | 6A | =PJ03+52J3 | -X1 | 46 |  | 21-CP-PL-0010/L0070.4
| -WJ03-414 | 12 x 14 AWG XLPE | 5 | =SJD1+AC-JD1 | -X155 | 3A | =PJ03+52J3 | -X1 | 47 |  | 21-CP-PL-0010/L0070.5
| -WJ03-414 | 12 x 14 AWG XLPE | 6
| -WJ03-414 | 12 x 14 AWG XLPE | 7
| -WJ03-414 | 12 x 14 AWG XLPE | 8
| -WJ03-414 | 12 x 14 AWG XLPE | 9
| -WJ03-414 | 12 x 14 AWG XLPE | 10
| -WJ03-414 | 12 x 14 AWG XLPE | 11
| -WJ03-414 | 12 x 14 AWG XLPE | 12
106 | -WJB1-204 | 4 x 12 AWG XLPE | 1 | =SJD1+AC-JD1 | -XV01 | 7A | =PJB1+TX-JB1 | -X3102 | 1A |  | 20-CP-PL-0013/L0004.5
| -WJB1-204 | 4 x 12 AWG XLPE | 2 | =SJD1+AC-JD1 | -XV01 | 8A | =PJB1+TX-JB1 | -X3102 | 2A |  | 20-CP-PL-0013/L0004.5
| -WJB1-204 | 4 x 12 AWG XLPE | 3 | =SJD1+AC-JD1 | -XV01 | 9A | =PJB1+TX-JB1 | -X3102 | 3A |  | 20-CP-PL-0013/L0004.5
| -WJB1-204 | 4 x 12 AWG XLPE | 4 | =SJD1+AC-JD1 | -XV01 | 10A | =PJB1+TX-JB1 | -X3102 | 4A |  | 20-CP-PL-0013/L0004.5
107 | -WJB2-203 | 4 x 12 AWG XLPE | 1 | =SJD1+AC-JD1 | -XV07 | 5A | =PJB2+TX-JB2 | -X3101 | 1A |  | 20-CP-PL-0013/L0006.5
| -WJB2-203 | 4 x 12 AWG XLPE | 2 | =SJD1+AC-JD1 | -XV07 | 6A | =PJB2+TX-JB2 | -X3101 | 2A |  | 20-CP-PL-0013/L0006.5
| -WJB2-203 | 4 x 12 AWG XLPE | 3
| -WJB2-203 | 4 x 12 AWG XLPE | 4
108 | -WJB2-204 | 4 x 12 AWG XLPE | 1 | =SJD1+AC-JD1 | -XV03 | 5A | =PJB2+TX-JB2 | -X3102 | 1A |  | 20-CP-PL-0013/L0006.5
| -WJB2-204 | 4 x 12 AWG XLPE | 2 | =SJD1+AC-JD1 | -XV03 | 6A | =PJB2+TX-JB2 | -X3102 | 2A |  | 20-CP-PL-0013/L0006.5
| -WJB2-204 | 4 x 12 AWG XLPE | 3 | =SJD1+AC-JD1 | -XV03 | 7A | =PJB2+TX-JB2 | -X3102 | 3A |  | 20-CP-PL-0013/L0006.5
| -WJB2-204 | 4 x 12 AWG XLPE | 4 | =SJD1+AC-JD1 | -XV03 | 8A | =PJB2+TX-JB2 | -X3102 | 4A |  | 20-CP-PL-0013/L0006.5

## =SJD1+AP-J01
|  |  | SUBESTACIÓN PARINAS 500/220 kV | [7 empty] | DOCUMENTO N° SNN4008-Y-PRN-22-CP-LIST-0048
[11 empty] | Revisión N° 0 | Fecha: 06.03.2023
TABLA DE CONEXIONADO ARMARIO =SJD1+AP-J01
| Cable | Tipo de cable | Hilo | Desde |  |  | Hasta |  |  | Notas y referencias | Plano de referencia No.
Item | No. |  | No. | Equipo/TAG | Elemento/Bornera | Borne | Equipo/TAG | Elemento/Bornera | Borne
1 | -CANE1.1-JD1 | 2 x 12 AWG EVA | 1 | =SJD1+AP-J01 | -X002 | 2 | =SJD1+AC-JD1 | -X002 | 1 |  | 20-CP-PL-0010/L0038.5
| -CANE1.1-JD1 | 2 x 12 AWG EVA | 2 | =SJD1+AP-J01 | -X002 | 4 | =SJD1+AC-JD1 | -X002 | 3 |  | 20-CP-PL-0010/L0038.5
2 | -CANE1-JD1 | 2 x 12 AWG EVA | 1 | =SJD1+AP-J01 | -X002 | 1 | =SJD1+TDCA-SJD1 | -XF1 | 1 |  | 20-CP-PL-0010/L0038.1
| -CANE1-JD1 | 2 x 12 AWG EVA | 2 | =SJD1+AP-J01 | -X002 | 3 | =SJD1+TDCA-SJD1 | -XF1 | 2 |  | 20-CP-PL-0010/L0038.1
3 | -CCA2-JD1 | 2 x 14 AWG EVA | 1 | =SJD1+AP-J01 | -X101 | 1 | =SJD1+TDCC-SJD1 | -XF1 | 3 |  | 21-CP-PL-0010/L0006.1
| -CCA2-JD1 | 2 x 14 AWG EVA | 2 | =SJD1+AP-J01 | -X101 | 2 | =SJD1+TDCC-SJD1 | -XF1 | 4 |  | 21-CP-PL-0010/L0006.1
4 | -CCA5-JD1 | 2 x 12 AWG EVA | 1 | =SJD1+AP-J01 | -X101 | 3 | =SJD1+TDCC-SJD1 | -XF1 | 9 |  | 21-CP-PL-0010/L0013.1
| -CCA5-JD1 | 2 x 12 AWG EVA | 2 | =SJD1+AP-J01 | -X101 | 4 | =SJD1+TDCC-SJD1 | -XF1 | 10 |  | 21-CP-PL-0010/L0013.2
5 | -CCB2-JD1 | 2 x 14 AWG EVA | 1 | =SJD1+AP-J01 | -X201 | 1 | =SJD1+TDCC-SJD1 | -XF2 | 3 |  | 21-CP-PL-0010/L0006.3
| -CCB2-JD1 | 2 x 14 AWG EVA | 2 | =SJD1+AP-J01 | -X201 | 2 | =SJD1+TDCC-SJD1 | -XF2 | 4 |  | 21-CP-PL-0010/L0006.3
6 | -CCB5-JD1 | 2 x 12 AWG EVA | 1 | =SJD1+AP-J01 | -X201 | 3 | =SJD1+TDCC-SJD1 | -XF2 | 9 |  | 21-CP-PL-0010/L0013.2
| -CCB5-JD1 | 2 x 12 AWG EVA | 2 | =SJD1+AP-J01 | -X201 | 4 | =SJD1+TDCC-SJD1 | -XF2 | 10 |  | 21-CP-PL-0010/L0013.3
7 | -WJ00-150 | 4 x 16 AWG XLPE | 1 | =SJD1+AP-J01 | -X061 | 3 | =PJB1+TX-JB1 | -X1 | 1 |  | 21-CP-PL-0010/L0071.2
| -WJ00-150 | 4 x 16 AWG XLPE | 2 | =SJD1+AP-J01 | -X151 | 3A | =PJB1+TX-JB1 | -X1 | 2 |  | 21-CP-PL-0010/L0071.2
| -WJ00-150 | 4 x 16 AWG XLPE | 3 | =SJD1+AP-J01 | -X062 | 3 | =PJB1+TX-JB1 | -X2 | 1 |  | 21-CP-PL-0010/L0076.2
| -WJ00-150 | 4 x 16 AWG XLPE | 4 | =SJD1+AP-J01 | -X152 | 3A | =PJB1+TX-JB1 | -X2 | 2 |  | 21-CP-PL-0010/L0076.2
8 | -WJ00-511 | 4 x 12 AWG XLPE | 1 | =SJD1+AP-J01 | -X41A | 9 | =SK00+AP-JB1 | -X411 | 5 |  | 21-CP-PL-0010/L0016.6
| -WJ00-511 | 4 x 12 AWG XLPE | 2 | =SJD1+AP-J01 | -X41A | 10 | =SK00+AP-JB1 | -X411 | 6 |  | 21-CP-PL-0010/L0016.6
| -WJ00-511 | 4 x 12 AWG XLPE | 3 | =SJD1+AP-J01 | -X41A | 11 | =SK00+AP-JB1 | -X411 | 7 |  | 21-CP-PL-0010/L0016.6
| -WJ00-511 | 4 x 12 AWG XLPE | 4 | =SJD1+AP-J01 | -X41A | 12 | =SK00+AP-JB1 | -X411 | 8 |  | 21-CP-PL-0010/L0016.6
9 | -WJ00-513 | 4 x 12 AWG XLPE | 1 | =SJD1+AP-J01 | -X42A | 9 | =SK00+AP-JB1 | -X421 | 5 |  | 21-CP-PL-0010/L0019.6
| -WJ00-513 | 4 x 12 AWG XLPE | 2 | =SJD1+AP-J01 | -X42A | 10 | =SK00+AP-JB1 | -X421 | 6 |  | 21-CP-PL-0010/L0019.6
| -WJ00-513 | 4 x 12 AWG XLPE | 3 | =SJD1+AP-J01 | -X42A | 11 | =SK00+AP-JB1 | -X421 | 7 |  | 21-CP-PL-0010/L0019.6
| -WJ00-513 | 4 x 12 AWG XLPE | 4 | =SJD1+AP-J01 | -X42A | 12 | =SK00+AP-JB1 | -X421 | 8 |  | 21-CP-PL-0010/L0019.6
10 | -WJ00-514 | 2 x 12 AWG XLPE | 1 | =SJD1+AP-J01 | -X40A | 9 | =SK00+AP-JB1 | -X401 | 1 |  | 21-CP-PL-0010/L0014.6
| -WJ00-514 | 2 x 12 AWG XLPE | 2
11 | -WJ01-000 | 12 x 16 AWG EVA | 1 | =SJD1+AP-J01 | -X060 | 1 | =SJD1+AC-JD1 | -X070 | 9 |  | 21-CP-PL-0010/L0047.1
| -WJ01-000 | 12 x 16 AWG EVA | 2 | =SJD1+AP-J01 | -X060 | 3 | =SJD1+AC-JD1 | -X151 | 48A |  | 21-CP-PL-0010/L0047.1
| -WJ01-000 | 12 x 16 AWG EVA | 3 | =SJD1+AP-J01 | -X060 | 4 | =SJD1+AC-JD1 | -X151 | 49A |  | 21-CP-PL-0010/L0047.2
| -WJ01-000 | 12 x 16 AWG EVA | 4 | =SJD1+AP-J01 | -X060 | 5 | =SJD1+AC-JD1 | -X151 | 50A |  | 21-CP-PL-0010/L0047.2
| -WJ01-000 | 12 x 16 AWG EVA | 5 | =SJD1+AP-J01 | -X060 | 7 | =SJD1+AC-JD1 | -X151 | 51A |  | 21-CP-PL-0010/L0047.4
| -WJ01-000 | 12 x 16 AWG EVA | 6 | =SJD1+AP-J01 | -X060 | 9 | =SJD1+AC-JD1 | -X151 | 52A |  | 21-CP-PL-0010/L0047.5
| -WJ01-000 | 12 x 16 AWG EVA | 7 | =SJD1+AP-J01 | -X060 | 10 | =SJD1+AC-JD1 | -X151 | 53A |  | 21-CP-PL-0010/L0047.6
| -WJ01-000 | 12 x 16 AWG EVA | 8 | =SJD1+AP-J01 | -X060 | 11 | =SJD1+AC-JD1 | -X151 | 54A |  | 21-CP-PL-0010/L0047.6
| -WJ01-000 | 12 x 16 AWG EVA | 9 | =SJD1+AP-J01 | -X060 | 12 | =SJD1+AC-JD1 | -X151 | 55A |  | 21-CP-PL-0010/L0047.7
| -WJ01-000 | 12 x 16 AWG EVA | 10 | =SJD1+AP-J01 | -X060 | 13 | =SJD1+AC-JD1 | -X151 | 56A |  | 21-CP-PL-0010/L0048.1
| -WJ01-000 | 12 x 16 AWG EVA | 11
| -WJ01-000 | 12 x 16 AWG EVA | 12
12 | -WJ01-001 | 12 x 16 AWG EVA | 1 | =SJD1+AP-J01 | -X061 | 4 | =SJD1+AC-JD1 | -X071 | 14 |  | 21-CP-PL-0010/L0071.3
| -WJ01-001 | 12 x 16 AWG EVA | 2 | =SJD1+AP-J01 | -X151 | 4A | =SJD1+AC-JD1 | -X071 | 15 |  | 21-CP-PL-0010/L0071.3
| -WJ01-001 | 12 x 16 AWG EVA | 3 | =SJD1+AP-J01 | -X062 | 4 | =SJD1+AC-JD1 | -X071 | 16 |  | 21-CP-PL-0010/L0076.3
| -WJ01-001 | 12 x 16 AWG EVA | 4 | =SJD1+AP-J01 | -X152 | 4A | =SJD1+AC-JD1 | -X071 | 17 |  | 21-CP-PL-0010/L0076.3
| -WJ01-001 | 12 x 16 AWG EVA | 5 | =SJD1+AP-J01 | -X060 | 14 | =SJD1+AC-JD1 | -X151 | 57A |  | 21-CP-PL-0010/L0048.2
| -WJ01-001 | 12 x 16 AWG EVA | 6 | =SJD1+AP-J01 | -X060 | 15 | =SJD1+AC-JD1 | -X151 | 58A |  | 21-CP-PL-0010/L0048.2
| -WJ01-001 | 12 x 16 AWG EVA | 7 | =SJD1+AP-J01 | -X060 | 16 | =SJD1+AC-JD1 | -X151 | 59A |  | 21-CP-PL-0010/L0048.3
| -WJ01-001 | 12 x 16 AWG EVA | 8 | =SJD1+AP-J01 | -X060 | 17 | =SJD1+AC-JD1 | -X151 | 60A |  | 21-CP-PL-0010/L0048.3
| -WJ01-001 | 12 x 16 AWG EVA | 9 | =SJD1+AP-J01 | -X060 | 18 | =SJD1+AC-JD1 | -X151 | 61A |  | 21-CP-PL-0010/L0048.4
| -WJ01-001 | 12 x 16 AWG EVA | 10 | =SJD1+AP-J01 | -X060 | 19 | =SJD1+AC-JD1 | -X151 | 62A |  | 21-CP-PL-0010/L0048.5
| -WJ01-001 | 12 x 16 AWG EVA | 11 | =SJD1+AP-J01 | -X060 | 24 | =SJD1+AC-JD1 | -X151 | 79A |  | 21-CP-PL-0010/L0051.1
| -WJ01-001 | 12 x 16 AWG EVA | 12 | =SJD1+AP-J01 | -X060 | 25 | =SJD1+AC-JD1 | -X151 | 80A |  | 21-CP-PL-0010/L0051.2
13 | -WJ01-003 | 2 x 12 AWG EVA | 1 | =SJD1+AP-J01 | -X40A | 1 | =SJD1+AC-JD1 | -X40A | 33 |  | 21-CP-PL-0010/L0014.3
| -WJ01-003 | 2 x 12 AWG EVA | 2 | =SJD1+AP-J01 | -X40A | 7 | =SJD1+AC-JD1 | -X40A | 34 |  | 21-CP-PL-0010/L0014.3
14 | -WJ01-005 | 2 x 12 AWG EVA | 1 | =SJD1+AP-J01 | -X40A | 2 | =SJD1+AC-JD1 | -X41A | 1 |  | 21-CP-PL-0010/L0015.7
| -WJ01-005 | 2 x 12 AWG EVA | 2 | =SJD1+AP-J01 | -X40A | 6 | =SJD1+AC-JD1 | -X41A | 6 |  | 21-CP-PL-0010/L0015.8
15 | -WJ01-006 | 4 x 12 AWG EVA | 1 | =SJD1+AP-J01 | -X41A | 5 | =SJD1+AP-JD1 | -X41A | 1 |  | 21-CP-PL-0010/L0016.1
| -WJ01-006 | 4 x 12 AWG EVA | 2 | =SJD1+AP-J01 | -X41A | 6 | =SJD1+AP-JD1 | -X41A | 2 |  | 21-CP-PL-0010/L0016.1
| -WJ01-006 | 4 x 12 AWG EVA | 3 | =SJD1+AP-J01 | -X41A | 7 | =SJD1+AP-JD1 | -X41A | 3 |  | 21-CP-PL-0010/L0016.1
| -WJ01-006 | 4 x 12 AWG EVA | 4 | =SJD1+AP-J01 | -X41A | 8 | =SJD1+AP-JD1 | -X41A | 4 |  | 21-CP-PL-0010/L0016.1
16 | -WJ01-007 | 4 x 12 AWG EVA | 1 | =SJD1+AP-J01 | -X42A | 5 | =SJD1+AP-JD1 | -X42A | 1 |  | 21-CP-PL-0010/L0019.1
| -WJ01-007 | 4 x 12 AWG EVA | 2 | =SJD1+AP-J01 | -X42A | 6 | =SJD1+AP-JD1 | -X42A | 2 |  | 21-CP-PL-0010/L0019.1
| -WJ01-007 | 4 x 12 AWG EVA | 3 | =SJD1+AP-J01 | -X42A | 7 | =SJD1+AP-JD1 | -X42A | 3 |  | 21-CP-PL-0010/L0019.1
| -WJ01-007 | 4 x 12 AWG EVA | 4 | =SJD1+AP-J01 | -X42A | 8 | =SJD1+AP-JD1 | -X42A | 4 |  | 21-CP-PL-0010/L0019.1
17 | -WJ01-008 | 12 x 16 AWG EVA | 1 | =SJD1+AP-J01 | -X070 | 6 | =SJD1+AC-JD1 | -X070 | 13 |  | 21-CP-PL-0010/L0086.4
| -WJ01-008 | 12 x 16 AWG EVA | 2 | =SJD1+AP-J01 | -X070 | 7 | =SJD1+AC-JD1 | -X070 | 14 |  | 21-CP-PL-0010/L0086.4
| -WJ01-008 | 12 x 16 AWG EVA | 3 | =SJD1+AP-J01 | -X070 | 8 | =SJD1+AC-JD1 | -X070 | 15 |  | 21-CP-PL-0010/L0086.5
| -WJ01-008 | 12 x 16 AWG EVA | 4 | =SJD1+AP-J01 | -X070 | 9 | =SJD1+AC-JD1 | -X070 | 16 |  | 21-CP-PL-0010/L0086.6
| -WJ01-008 | 12 x 16 AWG EVA | 5 | =SJD1+AP-J01 | -X070 | 10 | =SJD1+AC-JD1 | -X070 | 17 |  | 21-CP-PL-0010/L0086.6
| -WJ01-008 | 12 x 16 AWG EVA | 6 | =SJD1+AP-J01 | -X070 | 11 | =SJD1+AC-JD1 | -X070 | 18 |  | 21-CP-PL-0010/L0086.7
| -WJ01-008 | 12 x 16 AWG EVA | 7 | =SJD1+AP-J01 | -X070 | 12 | =SJD1+AC-JD1 | -X070 | 19 |  | 21-CP-PL-0010/L0086.8
| -WJ01-008 | 12 x 16 AWG EVA | 8 | =SJD1+AP-J01 | -X060 | 26 | =SJD1+AC-JD1 | -X151 | 81A |  | 21-CP-PL-0010/L0051.3
| -WJ01-008 | 12 x 16 AWG EVA | 9 | =SJD1+AP-J01 | -X060 | 27 | =SJD1+AC-JD1 | -X151 | 82A |  | 21-CP-PL-0010/L0051.3
| -WJ01-008 | 12 x 16 AWG EVA | 10 | =SJD1+AP-J01 | -X060 | 28 | =SJD1+AC-JD1 | -X151 | 83A |  | 21-CP-PL-0010/L0051.4
| -WJ01-008 | 12 x 16 AWG EVA | 11 | =SJD1+AP-J01 | -X060 | 29 | =SJD1+AC-JD1 | -X151 | 84A |  | 21-CP-PL-0010/L0051.5
| -WJ01-008 | 12 x 16 AWG EVA | 12
18 | -WJ01-009 | 12 x 16 AWG EVA | 1 | =SJD1+AP-J01 | -X080 | 2 | =SJD1+AP-JD1 | -X251 | 1 |  | 21-CP-PL-0010/L0071.3
| -WJ01-009 | 12 x 16 AWG EVA | 2 | =SJD1+AP-J01 | -X151 | 5A | =SJD1+AP-JD1 | -X251 | 2 |  | 21-CP-PL-0010/L0071.3
| -WJ01-009 | 12 x 16 AWG EVA | 3 | =SJD1+AP-J01 | -X151 | 6A | =SJD1+AP-JD1 | -X060 | 34 |  | 21-CP-PL-0010/L0071.4
| -WJ01-009 | 12 x 16 AWG EVA | 4 | =SJD1+AP-J01 | -X080 | 3 | =SJD1+AP-JD1 | -X060 | 32 |  | 21-CP-PL-0010/L0084.6
| -WJ01-009 | 12 x 16 AWG EVA | 5 | =SJD1+AP-J01 | -X091 | 8B | =SJD1+AP-JD1 | -X060 | 33 |  | 21-CP-PL-0010/L0084.6
| -WJ01-009 | 12 x 16 AWG EVA | 6
| -WJ01-009 | 12 x 16 AWG EVA | 7
| -WJ01-009 | 12 x 16 AWG EVA | 8
| -WJ01-009 | 12 x 16 AWG EVA | 9
| -WJ01-009 | 12 x 16 AWG EVA | 10
| -WJ01-009 | 12 x 16 AWG EVA | 11
| -WJ01-009 | 12 x 16 AWG EVA | 12
19 | -WJ01-010 | 12 x 16 AWG EVA | 1 | =SJD1+AP-J01 | -X091 | 1A | =SJD1+TPOP05 | -X10A | 1 |  | 21-CP-PL-0010/L0084.2
| -WJ01-010 | 12 x 16 AWG EVA | 2 | =SJD1+AP-J01 | -X091 | 2A | =SJD1+TPOP05 | -X10A | 2 |  | 21-CP-PL-0010/L0084.2
| -WJ01-010 | 12 x 16 AWG EVA | 3 | =SJD1+AP-J01 | -X091 | 3A | =SJD1+TPOP05 | -X10A | 3 |  | 21-CP-PL-0010/L0084.3
| -WJ01-010 | 12 x 16 AWG EVA | 4 | =SJD1+AP-J01 | -X091 | 4A | =SJD1+TPOP05 | -X10A | 4 |  | 21-CP-PL-0010/L0084.3
| -WJ01-010 | 12 x 16 AWG EVA | 5 | =SJD1+AP-J01 | -X091 | 5A | =SJD1+TPOP05 | -X10A | 5 |  | 21-CP-PL-0010/L0084.4
| -WJ01-010 | 12 x 16 AWG EVA | 6 | =SJD1+AP-J01 | -X091 | 6A | =SJD1+TPOP05 | -X10A | 6 |  | 21-CP-PL-0010/L0084.4
| -WJ01-010 | 12 x 16 AWG EVA | 7 | =SJD1+AP-J01 | -X091 | 7A | =SJD1+TPOP05 | -X10A | 7 |  | 21-CP-PL-0010/L0084.5
| -WJ01-010 | 12 x 16 AWG EVA | 8 | =SJD1+AP-J01 | -X091 | 8A | =SJD1+TPOP05 | -X10A | 8 |  | 21-CP-PL-0010/L0084.6
| -WJ01-010 | 12 x 16 AWG EVA | 9 | =SJD1+AP-J01 | -X091 | 9A | =SJD1+TPOP05 | -X10A | 9 |  | 21-CP-PL-0010/L0085.3
| -WJ01-010 | 12 x 16 AWG EVA | 10 | =SJD1+AP-J01 | -X091 | 11A | =SJD1+TPOP05 | -X10A | 11 |  | 21-CP-PL-0010/L0085.3
| -WJ01-010 | 12 x 16 AWG EVA | 11 | =SJD1+AP-J01 | -X091 | 13A | =SJD1+TPOP05 | -X10A | 13 |  | 21-CP-PL-0010/L0085.4
| -WJ01-010 | 12 x 16 AWG EVA | 12 | =SJD1+AP-J01 | -X091 | 15A | =SJD1+TPOP05 | -X10A | 15 |  | 21-CP-PL-0010/L0085.5
20 | -WJ01-011 | 4 x 16 AWG EVA | 1 | =SJD1+AP-J01 | -X091 | 10A | =SJD1+TPOP05 | -X10A | 10 |  | 21-CP-PL-0010/L0085.3
| -WJ01-011 | 4 x 16 AWG EVA | 2 | =SJD1+AP-J01 | -X091 | 12A | =SJD1+TPOP05 | -X10A | 12 |  | 21-CP-PL-0010/L0085.3
| -WJ01-011 | 4 x 16 AWG EVA | 3 | =SJD1+AP-J01 | -X091 | 14A | =SJD1+TPOP05 | -X10A | 14 |  | 21-CP-PL-0010/L0085.4
| -WJ01-011 | 4 x 16 AWG EVA | 4 | =SJD1+AP-J01 | -X091 | 16A | =SJD1+TPOP05 | -X10A | 16 |  | 21-CP-PL-0010/L0085.5
21 | -WJ01-012 | 12 x 16 AWG EVA | 1 | =SJD1+AP-J01 | -X060 | 20 | =SJD1+AP-JD1 | -X061 | 3 |  | 21-CP-PL-0010/L0081.6
| -WJ01-012 | 12 x 16 AWG EVA | 2 | =SJD1+AP-J01 | -X251 | 1 | =SJD1+AP-JD1 | -X151 | 8A |  | 21-CP-PL-0010/L0081.6
| -WJ01-012 | 12 x 16 AWG EVA | 3 | =SJD1+AP-J01 | -X251 | 2 | =SJD1+AP-JD1 | -X151 | 9A |  | 21-CP-PL-0010/L0081.6
| -WJ01-012 | 12 x 16 AWG EVA | 4 | =SJD1+AP-J01 | -X251 | 3 | =SJD1+AP-JD1 | -X151 | 10A |  | 21-CP-PL-0010/L0081.7
| -WJ01-012 | 12 x 16 AWG EVA | 5 | =SJD1+AP-J01 | -X251 | 4 | =SJD1+AP-JD1 | -X151 | 11A |  | 21-CP-PL-0010/L0081.8
| -WJ01-012 | 12 x 16 AWG EVA | 6 | =SJD1+AP-J01 | -X252 | 1 | =SJD1+AP-JD1 | -X151 | 12A |  | 21-CP-PL-0010/L0082.1
| -WJ01-012 | 12 x 16 AWG EVA | 7 | =SJD1+AP-J01 | -X252 | 2 | =SJD1+AP-JD1 | -X151 | 13A |  | 21-CP-PL-0010/L0082.2
| -WJ01-012 | 12 x 16 AWG EVA | 8 | =SJD1+AP-J01 | -X252 | 3 | =SJD1+AP-JD1 | -X151 | 14A |  | 21-CP-PL-0010/L0082.3
| -WJ01-012 | 12 x 16 AWG EVA | 9 | =SJD1+AP-J01 | -X252 | 4 | =SJD1+AP-JD1 | -X151 | 15A |  | 21-CP-PL-0010/L0082.3
| -WJ01-012 | 12 x 16 AWG EVA | 10 | =SJD1+AP-J01 | -X060 | 30 | =SJD1+AP-JD1 | -X151 | 16A |  | 21-CP-PL-0010/L0082.4
| -WJ01-012 | 12 x 16 AWG EVA | 11 | =SJD1+AP-J01 | -X060 | 31 | =SJD1+AP-JD1 | -X152 | 16A |  | 21-CP-PL-0010/L0090.2
| -WJ01-012 | 12 x 16 AWG EVA | 12
22 | -WJ01-013 | 12 x 16 AWG EVA | 1 | =SJD1+AP-J01 | -X080 | 1 | =SJD1+AP-JD1 | -X251 | 3 |  | 21-CP-PL-0010/L0076.3
| -WJ01-013 | 12 x 16 AWG EVA | 2 | =SJD1+AP-J01 | -X152 | 5A | =SJD1+AP-JD1 | -X251 | 4 |  | 21-CP-PL-0010/L0076.3
| -WJ01-013 | 12 x 16 AWG EVA | 3 | =SJD1+AP-J01 | -X152 | 6A | =SJD1+AP-JD1 | -X252 | 1 |  | 21-CP-PL-0010/L0076.4
| -WJ01-013 | 12 x 16 AWG EVA | 4 | =SJD1+AP-J01 | -X060 | 22 | =SJD1+AP-JD1 | -X062 | 3 |  | 21-CP-PL-0010/L0089.5
| -WJ01-013 | 12 x 16 AWG EVA | 5 | =SJD1+AP-J01 | -X251 | 5 | =SJD1+AP-JD1 | -X152 | 8A |  | 21-CP-PL-0010/L0089.5
| -WJ01-013 | 12 x 16 AWG EVA | 6 | =SJD1+AP-J01 | -X251 | 6 | =SJD1+AP-JD1 | -X152 | 9A |  | 21-CP-PL-0010/L0089.6
| -WJ01-013 | 12 x 16 AWG EVA | 7 | =SJD1+AP-J01 | -X251 | 7 | =SJD1+AP-JD1 | -X152 | 10A |  | 21-CP-PL-0010/L0089.6
| -WJ01-013 | 12 x 16 AWG EVA | 8 | =SJD1+AP-J01 | -X251 | 8 | =SJD1+AP-JD1 | -X152 | 11A |  | 21-CP-PL-0010/L0089.7
| -WJ01-013 | 12 x 16 AWG EVA | 9 | =SJD1+AP-J01 | -X252 | 5 | =SJD1+AP-JD1 | -X152 | 12A |  | 21-CP-PL-0010/L0089.7
| -WJ01-013 | 12 x 16 AWG EVA | 10 | =SJD1+AP-J01 | -X252 | 6 | =SJD1+AP-JD1 | -X152 | 13A |  | 21-CP-PL-0010/L0089.8
| -WJ01-013 | 12 x 16 AWG EVA | 11 | =SJD1+AP-J01 | -X252 | 7 | =SJD1+AP-JD1 | -X152 | 14A |  | 21-CP-PL-0010/L0090.1
| -WJ01-013 | 12 x 16 AWG EVA | 12 | =SJD1+AP-J01 | -X252 | 8 | =SJD1+AP-JD1 | -X152 | 15A |  | 21-CP-PL-0010/L0090.2
23 | -WJ01-130 | 4 x 10 AWG XLPE | 1 | =SJD1+AP-J01 | -XI01 | 1A | =PJ01+TX-J01 | -X125 | 1A |  | 20-CP-PL-0010/L0005.6
| -WJ01-130 | 4 x 10 AWG XLPE | 2 | =SJD1+AP-J01 | -XI01 | 2A | =PJ01+TX-J01 | -X125 | 2A |  | 20-CP-PL-0010/L0005.6
| -WJ01-130 | 4 x 10 AWG XLPE | 3 | =SJD1+AP-J01 | -XI01 | 3A | =PJ01+TX-J01 | -X125 | 3A |  | 20-CP-PL-0010/L0005.6
| -WJ01-130 | 4 x 10 AWG XLPE | 4 | =SJD1+AP-J01 | -XI01 | 4A | =PJ01+TX-J01 | -X125 | 4A |  | 20-CP-PL-0010/L0005.6
24 | -WJ01-131 | 4 x 10 AWG XLPE | 1 | =SJD1+AP-J01 | -XI02 | 1A | =PJ01+TX-J01 | -X124 | 1A |  | 20-CP-PL-0010/L0006.6
| -WJ01-131 | 4 x 10 AWG XLPE | 2 | =SJD1+AP-J01 | -XI02 | 2A | =PJ01+TX-J01 | -X124 | 2A |  | 20-CP-PL-0010/L0006.6
| -WJ01-131 | 4 x 10 AWG XLPE | 3 | =SJD1+AP-J01 | -XI02 | 3A | =PJ01+TX-J01 | -X124 | 3A |  | 20-CP-PL-0010/L0006.6
| -WJ01-131 | 4 x 10 AWG XLPE | 4 | =SJD1+AP-J01 | -XI02 | 4A | =PJ01+TX-J01 | -X124 | 4A |  | 20-CP-PL-0010/L0006.6
25 | -WJ01-150 | 4 x 16 AWG XLPE | 1 | =SJD1+AP-J01 | -X061 | 1 | =PJ01+TX-J01.1 | -X1 | 8 |  | 21-CP-PL-0010/L0071.1
| -WJ01-150 | 4 x 16 AWG XLPE | 2 | =SJD1+AP-J01 | -X151 | 1A | =PJ01+TX-J01.1 | -X1 | 9 |  | 21-CP-PL-0010/L0071.1
| -WJ01-150 | 4 x 16 AWG XLPE | 3 | =SJD1+AP-J01 | -X062 | 1 | =PJ01+TX-J01.1 | -X1 | 10 |  | 21-CP-PL-0010/L0076.1
| -WJ01-150 | 4 x 16 AWG XLPE | 4 | =SJD1+AP-J01 | -X152 | 1A | =PJ01+TX-J01.1 | -X1 | 11 |  | 21-CP-PL-0010/L0076.1
26 | -WJ01-206 | 4 x 12 AWG XLPE | 1 | =SJD1+AP-J01 | -XV01 | 1A | =PJ01+TX-J01.1 | -X323 | 1A |  | 20-CP-PL-0010/L0011.6
| -WJ01-206 | 4 x 12 AWG XLPE | 2 | =SJD1+AP-J01 | -XV01 | 2A | =PJ01+TX-J01.1 | -X323 | 2A |  | 20-CP-PL-0010/L0011.6
| -WJ01-206 | 4 x 12 AWG XLPE | 3 | =SJD1+AP-J01 | -XV01 | 3A | =PJ01+TX-J01.1 | -X323 | 3A |  | 20-CP-PL-0010/L0011.6
| -WJ01-206 | 4 x 12 AWG XLPE | 4 | =SJD1+AP-J01 | -XV01 | 4A | =PJ01+TX-J01.1 | -X323 | 4A |  | 20-CP-PL-0010/L0011.6
27 | -WJ01-207 | 4 x 12 AWG XLPE | 1 | =SJD1+AP-J01 | -XV02 | 1A | =PJ01+TX-J01.1 | -X324 | 1A |  | 20-CP-PL-0010/L0011.6
| -WJ01-207 | 4 x 12 AWG XLPE | 2 | =SJD1+AP-J01 | -XV02 | 2A | =PJ01+TX-J01.1 | -X324 | 2A |  | 20-CP-PL-0010/L0011.6
| -WJ01-207 | 4 x 12 AWG XLPE | 3 | =SJD1+AP-J01 | -XV02 | 3A | =PJ01+TX-J01.1 | -X324 | 3A |  | 20-CP-PL-0010/L0011.6
| -WJ01-207 | 4 x 12 AWG XLPE | 4 | =SJD1+AP-J01 | -XV02 | 4A | =PJ01+TX-J01.1 | -X324 | 4A |  | 20-CP-PL-0010/L0011.6
28 | -WJ01-322 | 12 x 16 AWG XLPE | 1 | =SJD1+AP-J01 | -X061 | 8 | =PJ01+89J1-3 | -XT2 | 17 |  | 21-CP-PL-0010/L0073.1
| -WJ01-322 | 12 x 16 AWG XLPE | 2 | =SJD1+AP-J01 | -X151 | 26A | =PJ01+89J1-3 | -XT2 | 18 |  | 21-CP-PL-0010/L0073.1
| -WJ01-322 | 12 x 16 AWG XLPE | 3 | =SJD1+AP-J01 | -X151 | 27A | =PJ01+89J1-3 | -XT2 | 20 |  | 21-CP-PL-0010/L0073.2
| -WJ01-322 | 12 x 16 AWG XLPE | 4 | =SJD1+AP-J01 | -X062 | 8 | =PJ01+89J1-3 | -XT2 | 21 |  | 21-CP-PL-0010/L0078.1
| -WJ01-322 | 12 x 16 AWG XLPE | 5 | =SJD1+AP-J01 | -X152 | 26A | =PJ01+89J1-3 | -XT2 | 22 |  | 21-CP-PL-0010/L0078.1
| -WJ01-322 | 12 x 16 AWG XLPE | 6 | =SJD1+AP-J01 | -X152 | 27A | =PJ01+89J1-3 | -XT2 | 24 |  | 21-CP-PL-0010/L0078.2
| -WJ01-322 | 12 x 16 AWG XLPE | 7
| -WJ01-322 | 12 x 16 AWG XLPE | 8
| -WJ01-322 | 12 x 16 AWG XLPE | 9
| -WJ01-322 | 12 x 16 AWG XLPE | 10
| -WJ01-322 | 12 x 16 AWG XLPE | 11
| -WJ01-322 | 12 x 16 AWG XLPE | 12
29 | -WJ01-403 | 4 x 12 AWG XLPE | 1 | =SJD1+AP-J01 | -X41A | 2 | =PJ01+52J1 | -X1 | 630 |  | 21-CP-PL-0010/L0015.1
| -WJ01-403 | 4 x 12 AWG XLPE | 2 | =SJD1+AP-J01 | -X41A | 3 | =PJ01+52J1 | -X1 | 635 |  | 21-CP-PL-0010/L0015.1
| -WJ01-403 | 4 x 12 AWG XLPE | 3 | =SJD1+AP-J01 | -X41A | 4 | =PJ01+52J1 | -X1 | 640 |  | 21-CP-PL-0010/L0015.2
| -WJ01-403 | 4 x 12 AWG XLPE | 4
30 | -WJ01-404 | 12 x 14 AWG XLPE | 1 | =SJD1+AP-J01 | -X41A | 13 | =PJ01+52J1 | -X1 | 631 |  | 21-CP-PL-0010/L0016.7
| -WJ01-404 | 12 x 14 AWG XLPE | 2 | =SJD1+AP-J01 | -X41A | 14 | =PJ01+52J1 | -X1 | 688 |  | 21-CP-PL-0010/L0016.7
| -WJ01-404 | 12 x 14 AWG XLPE | 3 | =SJD1+AP-J01 | -X41A | 15 | =PJ01+52J1 | -X1 | 636 |  | 21-CP-PL-0010/L0016.7
| -WJ01-404 | 12 x 14 AWG XLPE | 4 | =SJD1+AP-J01 | -X41A | 16 | =PJ01+52J1 | -X1 | 690 |  | 21-CP-PL-0010/L0016.7
| -WJ01-404 | 12 x 14 AWG XLPE | 5 | =SJD1+AP-J01 | -X41A | 17 | =PJ01+52J1 | -X1 | 641 |  | 21-CP-PL-0010/L0016.8
| -WJ01-404 | 12 x 14 AWG XLPE | 6 | =SJD1+AP-J01 | -X41A | 18 | =PJ01+52J1 | -X1 | 692 |  | 21-CP-PL-0010/L0016.8
| -WJ01-404 | 12 x 14 AWG XLPE | 7
| -WJ01-404 | 12 x 14 AWG XLPE | 8
| -WJ01-404 | 12 x 14 AWG XLPE | 9
| -WJ01-404 | 12 x 14 AWG XLPE | 10
| -WJ01-404 | 12 x 14 AWG XLPE | 11
| -WJ01-404 | 12 x 14 AWG XLPE | 12
31 | -WJ01-406 | 2 x 12 AWG XLPE | 1 | =SJD1+AP-J01 | -X40A | 3 | =PJ01+52J1 | -X1 | 602 |  | 21-CP-PL-0010/L0016.7
| -WJ01-406 | 2 x 12 AWG XLPE | 2 | =SJD1+AP-J01 | -X40A | 5 | =PJ01+52J1 | -X1 | 607 |  | 21-CP-PL-0010/L0016.7
32 | -WJ01-407 | 12 x 16 AWG XLPE | 1 | =SJD1+AP-J01 | -X061 | 6 | =PJ01+52J1 | -X1 | 323 |  | 21-CP-PL-0010/L0072.4
| -WJ01-407 | 12 x 16 AWG XLPE | 2 | =SJD1+AP-J01 | -X151 | 14A | =PJ01+52J1 | -X1 | 122 |  | 21-CP-PL-0010/L0072.1
| -WJ01-407 | 12 x 16 AWG XLPE | 3 | =SJD1+AP-J01 | -X151 | 15A | =PJ01+52J1 | -X1 | 124 |  | 21-CP-PL-0010/L0072.2
| -WJ01-407 | 12 x 16 AWG XLPE | 4 | =SJD1+AP-J01 | -X151 | 16A | =PJ01+52J1 | -X1 | 222 |  | 21-CP-PL-0010/L0072.2
| -WJ01-407 | 12 x 16 AWG XLPE | 5 | =SJD1+AP-J01 | -X151 | 17A | =PJ01+52J1 | -X1 | 224 |  | 21-CP-PL-0010/L0072.3
| -WJ01-407 | 12 x 16 AWG XLPE | 6 | =SJD1+AP-J01 | -X151 | 18A | =PJ01+52J1 | -X1 | 322 |  | 21-CP-PL-0010/L0072.3
| -WJ01-407 | 12 x 16 AWG XLPE | 7 | =SJD1+AP-J01 | -X151 | 19A | =PJ01+52J1 | -X1 | 324 |  | 21-CP-PL-0010/L0072.4
| -WJ01-407 | 12 x 16 AWG XLPE | 8
| -WJ01-407 | 12 x 16 AWG XLPE | 9
| -WJ01-407 | 12 x 16 AWG XLPE | 10
| -WJ01-407 | 12 x 16 AWG XLPE | 11
| -WJ01-407 | 12 x 16 AWG XLPE | 12
33 | -WJ01-408 | 12 x 16 AWG XLPE | 1 | =SJD1+AP-J01 | -X062 | 6 | =PJ01+52J1 | -X1 | 333 |  | 21-CP-PL-0010/L0077.4
| -WJ01-408 | 12 x 16 AWG XLPE | 2 | =SJD1+AP-J01 | -X152 | 14A | =PJ01+52J1 | -X1 | 132 |  | 21-CP-PL-0010/L0077.2
| -WJ01-408 | 12 x 16 AWG XLPE | 3 | =SJD1+AP-J01 | -X152 | 15A | =PJ01+52J1 | -X1 | 134 |  | 21-CP-PL-0010/L0077.2
| -WJ01-408 | 12 x 16 AWG XLPE | 4 | =SJD1+AP-J01 | -X152 | 16A | =PJ01+52J1 | -X1 | 232 |  | 21-CP-PL-0010/L0077.3
| -WJ01-408 | 12 x 16 AWG XLPE | 5 | =SJD1+AP-J01 | -X152 | 17A | =PJ01+52J1 | -X1 | 234 |  | 21-CP-PL-0010/L0077.3
| -WJ01-408 | 12 x 16 AWG XLPE | 6 | =SJD1+AP-J01 | -X152 | 18A | =PJ01+52J1 | -X1 | 332 |  | 21-CP-PL-0010/L0077.3
| -WJ01-408 | 12 x 16 AWG XLPE | 7 | =SJD1+AP-J01 | -X152 | 19A | =PJ01+52J1 | -X1 | 334 |  | 21-CP-PL-0010/L0077.4
| -WJ01-408 | 12 x 16 AWG XLPE | 8
| -WJ01-408 | 12 x 16 AWG XLPE | 9
| -WJ01-408 | 12 x 16 AWG XLPE | 10
| -WJ01-408 | 12 x 16 AWG XLPE | 11
| -WJ01-408 | 12 x 16 AWG XLPE | 12
34 | -WJ01-409 | 4 x 12 AWG XLPE | 1 | =SJD1+AP-J01 | -X42A | 2 | =PJ01+52J1 | -X1 | 730 |  | 21-CP-PL-0010/L0018.2
| -WJ01-409 | 4 x 12 AWG XLPE | 2 | =SJD1+AP-J01 | -X42A | 3 | =PJ01+52J1 | -X1 | 735 |  | 21-CP-PL-0010/L0018.3
| -WJ01-409 | 4 x 12 AWG XLPE | 3 | =SJD1+AP-J01 | -X42A | 4 | =PJ01+52J1 | -X1 | 740 |  | 21-CP-PL-0010/L0018.3
| -WJ01-409 | 4 x 12 AWG XLPE | 4
35 | -WJ01-410 | 12 x 14 AWG XLPE | 1 | =SJD1+AP-J01 | -X42A | 13 | =PJ01+52J1 | -X1 | 731 |  | 21-CP-PL-0010/L0019.7
| -WJ01-410 | 12 x 14 AWG XLPE | 2 | =SJD1+AP-J01 | -X42A | 14 | =PJ01+52J1 | -X1 | 788 |  | 21-CP-PL-0010/L0019.7
| -WJ01-410 | 12 x 14 AWG XLPE | 3 | =SJD1+AP-J01 | -X42A | 15 | =PJ01+52J1 | -X1 | 736 |  | 21-CP-PL-0010/L0019.7
| -WJ01-410 | 12 x 14 AWG XLPE | 4 | =SJD1+AP-J01 | -X42A | 16 | =PJ01+52J1 | -X1 | 790 |  | 21-CP-PL-0010/L0019.7
| -WJ01-410 | 12 x 14 AWG XLPE | 5 | =SJD1+AP-J01 | -X42A | 17 | =PJ01+52J1 | -X1 | 741 |  | 21-CP-PL-0010/L0019.8
| -WJ01-410 | 12 x 14 AWG XLPE | 6 | =SJD1+AP-J01 | -X42A | 18 | =PJ01+52J1 | -X1 | 792 |  | 21-CP-PL-0010/L0019.8
| -WJ01-410 | 12 x 14 AWG XLPE | 7
| -WJ01-410 | 12 x 14 AWG XLPE | 8
| -WJ01-410 | 12 x 14 AWG XLPE | 9
| -WJ01-410 | 12 x 14 AWG XLPE | 10
| -WJ01-410 | 12 x 14 AWG XLPE | 11
| -WJ01-410 | 12 x 14 AWG XLPE | 12
36 | -WJ01-411 | 2 x 12 AWG XLPE | 1 | =SJD1+AP-J01 | -X42A | 19 | =PJ01+52J1 | -X1 | 700 |  | 21-CP-PL-0010/L0019.1
| -WJ01-411 | 2 x 12 AWG XLPE | 2 | =SJD1+AP-J01 | -X42A | 21 | =PJ01+52J1 | -X1 | 705 |  | 21-CP-PL-0010/L0019.1
37 | -WJ02-003 | 4 x 12 AWG EVA | 1 | =SJD1+AP-J01 | -X40B | 1 | =SJD1+AP-JD1 | -X40B | 2 |  | 21-CP-PL-0010/L0024.4
| -WJ02-003 | 4 x 12 AWG EVA | 2 | =SJD1+AP-J01 | -X40B | 2 | =SJD1+AP-JD1 | -X40B | 8 |  | 21-CP-PL-0010/L0024.4
| -WJ02-003 | 4 x 12 AWG EVA | 3 | =SJD1+AP-J01 | -X41B | 1 | =SJD1+AP-JD1 | -X40B | 5 |  | 21-CP-PL-0010/L0025.1
| -WJ02-003 | 4 x 12 AWG EVA | 4
38 | -WJ02-004 | 2 x 12 AWG EVA | 1 | =SJD1+AP-J01 | -X42B | 1 | =SJD1+AP-JD1 | -X42B | 12 |  | 21-CP-PL-0010/L0029.1
| -WJ02-004 | 2 x 12 AWG EVA | 2
39 | -WJ02-007 | 4 x 12 AWG EVA | 1 | =SJD1+AP-J01 | -X251 | 9 | =SJD1+AC-JD1 | -X060 | 2 |  | 21-CP-PL-0010/L0069.7
| -WJ02-007 | 4 x 12 AWG EVA | 2 | =SJD1+AP-J01 | -X251 | 10 | =SJD1+AC-JD1 | -X060 | 5 |  | 21-CP-PL-0010/L0069.7
| -WJ02-007 | 4 x 12 AWG EVA | 3
| -WJ02-007 | 4 x 12 AWG EVA | 4
40 | -WJ02-138 | 4 x 10 AWG XLPE | 1 | =SJD1+AP-J01 | -XI02 | 6A | =PJ02+TX-J02 | -X224 | 1A |  | 20-CP-PL-0010/L0018.6
| -WJ02-138 | 4 x 10 AWG XLPE | 2 | =SJD1+AP-J01 | -XI02 | 7A | =PJ02+TX-J02 | -X224 | 2A |  | 20-CP-PL-0010/L0018.6
| -WJ02-138 | 4 x 10 AWG XLPE | 3 | =SJD1+AP-J01 | -XI02 | 8A | =PJ02+TX-J02 | -X224 | 3A |  | 20-CP-PL-0010/L0018.6
| -WJ02-138 | 4 x 10 AWG XLPE | 4 | =SJD1+AP-J01 | -XI02 | 9A | =PJ02+TX-J02 | -X224 | 4A |  | 20-CP-PL-0010/L0018.6
41 | -WJ02-139 | 4 x 10 AWG XLPE | 1 | =SJD1+AP-J01 | -XI01 | 6A | =PJ02+TX-J02 | -X225 | 1A |  | 20-CP-PL-0010/L0018.6
| -WJ02-139 | 4 x 10 AWG XLPE | 2 | =SJD1+AP-J01 | -XI01 | 7A | =PJ02+TX-J02 | -X225 | 2A |  | 20-CP-PL-0010/L0018.6
| -WJ02-139 | 4 x 10 AWG XLPE | 3 | =SJD1+AP-J01 | -XI01 | 8A | =PJ02+TX-J02 | -X225 | 3A |  | 20-CP-PL-0010/L0018.6
| -WJ02-139 | 4 x 10 AWG XLPE | 4 | =SJD1+AP-J01 | -XI01 | 9A | =PJ02+TX-J02 | -X225 | 4A |  | 20-CP-PL-0010/L0018.6
42 | -WJ02-407 | 4 x 12 AWG XLPE | 1 | =SJD1+AP-J01 | -X41B | 2 | =PJ02+52J2 | -X1 | 630 |  | 21-CP-PL-0010/L0025.1
| -WJ02-407 | 4 x 12 AWG XLPE | 2 | =SJD1+AP-J01 | -X41B | 3 | =PJ02+52J2 | -X1 | 635 |  | 21-CP-PL-0010/L0025.1
| -WJ02-407 | 4 x 12 AWG XLPE | 3 | =SJD1+AP-J01 | -X41B | 4 | =PJ02+52J2 | -X1 | 640 |  | 21-CP-PL-0010/L0025.2
| -WJ02-407 | 4 x 12 AWG XLPE | 4
43 | -WJ02-409 | 4 x 12 AWG XLPE | 1 | =SJD1+AP-J01 | -X42B | 2 | =PJ02+52J2 | -X1 | 730 |  | 21-CP-PL-0010/L0029.2
| -WJ02-409 | 4 x 12 AWG XLPE | 2 | =SJD1+AP-J01 | -X42B | 3 | =PJ02+52J2 | -X1 | 735 |  | 21-CP-PL-0010/L0029.2
| -WJ02-409 | 4 x 12 AWG XLPE | 3 | =SJD1+AP-J01 | -X42B | 4 | =PJ02+52J2 | -X1 | 740 |  | 21-CP-PL-0010/L0029.2
| -WJ02-409 | 4 x 12 AWG XLPE | 4
44 | -WJ02-411 | 12 x 16 AWG XLPE | 1 | =SJD1+AP-J01 | -X061 | 7 | =PJ02+52J2 | -X1 | 121 |  | 21-CP-PL-0010/L0072.5
| -WJ02-411 | 12 x 16 AWG XLPE | 2 | =SJD1+AP-J01 | -X151 | 20A | =PJ02+52J2 | -X1 | 122 |  | 21-CP-PL-0010/L0072.5
| -WJ02-411 | 12 x 16 AWG XLPE | 3 | =SJD1+AP-J01 | -X151 | 21A | =PJ02+52J2 | -X1 | 124 |  | 21-CP-PL-0010/L0072.6
| -WJ02-411 | 12 x 16 AWG XLPE | 4 | =SJD1+AP-J01 | -X151 | 22A | =PJ02+52J2 | -X1 | 222 |  | 21-CP-PL-0010/L0072.6
| -WJ02-411 | 12 x 16 AWG XLPE | 5 | =SJD1+AP-J01 | -X151 | 23A | =PJ02+52J2 | -X1 | 224 |  | 21-CP-PL-0010/L0072.7
| -WJ02-411 | 12 x 16 AWG XLPE | 6 | =SJD1+AP-J01 | -X151 | 24A | =PJ02+52J2 | -X1 | 322 |  | 21-CP-PL-0010/L0072.7
| -WJ02-411 | 12 x 16 AWG XLPE | 7 | =SJD1+AP-J01 | -X151 | 25A | =PJ02+52J2 | -X1 | 324 |  | 21-CP-PL-0010/L0072.7
| -WJ02-411 | 12 x 16 AWG XLPE | 8
| -WJ02-411 | 12 x 16 AWG XLPE | 9
| -WJ02-411 | 12 x 16 AWG XLPE | 10
| -WJ02-411 | 12 x 16 AWG XLPE | 11
| -WJ02-411 | 12 x 16 AWG XLPE | 12
45 | -WJ02-413 | 12 x 16 AWG XLPE | 1 | =SJD1+AP-J01 | -X062 | 7 | =PJ02+52J2 | -X1 | 131 |  | 21-CP-PL-0010/L0077.5
| -WJ02-413 | 12 x 16 AWG XLPE | 2 | =SJD1+AP-J01 | -X152 | 20A | =PJ02+52J2 | -X1 | 132 |  | 21-CP-PL-0010/L0077.5
| -WJ02-413 | 12 x 16 AWG XLPE | 3 | =SJD1+AP-J01 | -X152 | 21A | =PJ02+52J2 | -X1 | 134 |  | 21-CP-PL-0010/L0077.6
| -WJ02-413 | 12 x 16 AWG XLPE | 4 | =SJD1+AP-J01 | -X152 | 22A | =PJ02+52J2 | -X1 | 232 |  | 21-CP-PL-0010/L0077.6
| -WJ02-413 | 12 x 16 AWG XLPE | 5 | =SJD1+AP-J01 | -X152 | 23A | =PJ02+52J2 | -X1 | 234 |  | 21-CP-PL-0010/L0077.7
| -WJ02-413 | 12 x 16 AWG XLPE | 6 | =SJD1+AP-J01 | -X152 | 24A | =PJ02+52J2 | -X1 | 332 |  | 21-CP-PL-0010/L0077.7
| -WJ02-413 | 12 x 16 AWG XLPE | 7 | =SJD1+AP-J01 | -X152 | 25A | =PJ02+52J2 | -X1 | 334 |  | 21-CP-PL-0010/L0077.7
| -WJ02-413 | 12 x 16 AWG XLPE | 8
| -WJ02-413 | 12 x 16 AWG XLPE | 9
| -WJ02-413 | 12 x 16 AWG XLPE | 10
| -WJ02-413 | 12 x 16 AWG XLPE | 11
| -WJ02-413 | 12 x 16 AWG XLPE | 12
46 | -WJ02-500 | 4 x 12 AWG XLPE | 1 | =SJD1+AP-J01 | -X41B | 5 | =SKD1+AP-K03 | -X41B | 9 |  | 21-CP-PL-0010/L0025.6
| -WJ02-500 | 4 x 12 AWG XLPE | 2 | =SJD1+AP-J01 | -X41B | 6 | =SKD1+AP-K03 | -X41B | 10 |  | 21-CP-PL-0010/L0025.6
| -WJ02-500 | 4 x 12 AWG XLPE | 3 | =SJD1+AP-J01 | -X41B | 7 | =SKD1+AP-K03 | -X41B | 11 |  | 21-CP-PL-0010/L0025.6
| -WJ02-500 | 4 x 12 AWG XLPE | 4 | =SJD1+AP-J01 | -X41B | 8 | =SKD1+AP-K03 | -X41B | 12 |  | 21-CP-PL-0010/L0025.6
47 | -WJ02-503 | 4 x 12 AWG XLPE | 1 | =SJD1+AP-J01 | -X42B | 5 | =SKD1+AP-K03 | -X42B | 9 |  | 21-CP-PL-0010/L0029.7
| -WJ02-503 | 4 x 12 AWG XLPE | 2 | =SJD1+AP-J01 | -X42B | 6 | =SKD1+AP-K03 | -X42B | 10 |  | 21-CP-PL-0010/L0029.7
| -WJ02-503 | 4 x 12 AWG XLPE | 3 | =SJD1+AP-J01 | -X42B | 7 | =SKD1+AP-K03 | -X42B | 11 |  | 21-CP-PL-0010/L0029.7
| -WJ02-503 | 4 x 12 AWG XLPE | 4 | =SJD1+AP-J01 | -X42B | 8 | =SKD1+AP-K03 | -X42B | 12 |  | 21-CP-PL-0010/L0029.7
48 | -WJ03-150 | 4 x 16 AWG XLPE | 1 | =SJD1+AP-J01 | -X061 | 2 | =PJ03+TX-J03.1 | -X1 | 12 |  | 21-CP-PL-0010/L0071.2
| -WJ03-150 | 4 x 16 AWG XLPE | 2 | =SJD1+AP-J01 | -X151 | 2A | =PJ03+TX-J03.1 | -X1 | 13 |  | 21-CP-PL-0010/L0071.2
| -WJ03-150 | 4 x 16 AWG XLPE | 3 | =SJD1+AP-J01 | -X062 | 2 | =PJ03+TX-J03.1 | -X1 | 14 |  | 21-CP-PL-0010/L0076.2
| -WJ03-150 | 4 x 16 AWG XLPE | 4 | =SJD1+AP-J01 | -X152 | 2A | =PJ03+TX-J03.1 | -X1 | 15 |  | 21-CP-PL-0010/L0076.2
49 | -WJ03-208 | 2 x 12 AWG XLPE | 1 | =SJD1+AP-J01 | -XV01 | 5A | =PJ03+TX-J03.1 | -X325 | 1A |  | 20-CP-PL-0010/L0019.6
| -WJ03-208 | 2 x 12 AWG XLPE | 2 | =SJD1+AP-J01 | -XV01 | 6A | =PJ03+TX-J03.1 | -X325 | 2A |  | 20-CP-PL-0010/L0019.6
50 | -WJ03-209 | 2 x 12 AWG XLPE | 1 | =SJD1+AP-J01 | -XV02 | 5A | =PJ03+TX-J03.1 | -X326 | 1A |  | 20-CP-PL-0010/L0019.6
| -WJ03-209 | 2 x 12 AWG XLPE | 2 | =SJD1+AP-J01 | -XV02 | 6A | =PJ03+TX-J03.1 | -X326 | 2A |  | 20-CP-PL-0010/L0019.6
51 | -WJB1-203 | 4 x 12 AWG XLPE | 1 | =SJD1+AP-J01 | -XV01 | 7A | =PJB1+TX-JB1 | -X3101 | 1A |  | 20-CP-PL-0013/L0004.5
| -WJB1-203 | 4 x 12 AWG XLPE | 2 | =SJD1+AP-J01 | -XV01 | 8A | =PJB1+TX-JB1 | -X3101 | 2A |  | 20-CP-PL-0013/L0004.5
| -WJB1-203 | 4 x 12 AWG XLPE | 3
| -WJB1-203 | 4 x 12 AWG XLPE | 4
52 | -WJB1-215 | 2 x 12 AWG XLPE | 1 | =SJD1+AP-J01 | -XV02 | 7A | =PJB1+TX-JB1 | -X3201 | 1A |  | 20-CP-PL-0013/L0005.5
| -WJB1-215 | 2 x 12 AWG XLPE | 2 | =SJD1+AP-J01 | -XV02 | 8A | =PJB1+TX-JB1 | -X3201 | 2A |  | 20-CP-PL-0013/L0005.5

## =SJD1+AP-JD1
|  |  | SUBESTACIÓN PARINAS 500/220 kV | [7 empty] | DOCUMENTO N° SNN4008-Y-PRN-22-CP-LIST-0048
[11 empty] | Revisión N° 0 | Fecha: 06.03.2023
TABLA DE CONEXIONADO ARMARIO =SJD1+AP-JD1
| Cable | Tipo de cable | Hilo | Desde |  |  | Hasta |  |  | Notas y referencias | Plano de referencia No.
Item | No. |  | No. | Equipo/TAG | Elemento/Bornera | Borne | Equipo/TAG | Elemento/Bornera | Borne
1 | -CANE1.2-JD1 | 2 x 12 AWG EVA | 1 | =SJD1+AP-JD1 | -X002 | 1 | =SJD1+AC-JD1 | -X002 | 2 |  | 20-CP-PL-0010/L0039.1
| -CANE1.2-JD1 | 2 x 12 AWG EVA | 2 | =SJD1+AP-JD1 | -X002 | 3 | =SJD1+AC-JD1 | -X002 | 4 |  | 20-CP-PL-0010/L0039.1
2 | -CCA1-JD1 | 2 x 14 AWG EVA | 1 | =SJD1+AP-JD1 | -X101 | 1 | =SJD1+TDCC-SJD1 | -XF1 | 1 |  | 21-CP-PL-0010/L0008.1
| -CCA1-JD1 | 2 x 14 AWG EVA | 2 | =SJD1+AP-JD1 | -X101 | 2 | =SJD1+TDCC-SJD1 | -XF1 | 2 |  | 21-CP-PL-0010/L0008.1
3 | -CCA6-JD1 | 2 x 12 AWG EVA | 1 | =SJD1+AP-JD1 | -X101 | 3 | =SJD1+TDCC-SJD1 | -XF1 | 11 |  | 21-CP-PL-0010/L0013.4
| -CCA6-JD1 | 2 x 12 AWG EVA | 2 | =SJD1+AP-JD1 | -X101 | 4 | =SJD1+TDCC-SJD1 | -XF1 | 12 |  | 21-CP-PL-0010/L0013.4
4 | -CCA7-JD1 | 2 x 12 AWG EVA | 1 | =SJD1+AP-JD1 | -X101 | 5 | =SJD1+TDCC-SJD1 | -XF1 | 13 |  | 21-CP-PL-0010/L0013.6
| -CCA7-JD1 | 2 x 12 AWG EVA | 2 | =SJD1+AP-JD1 | -X101 | 6 | =SJD1+TDCC-SJD1 | -XF1 | 14 |  | 21-CP-PL-0010/L0013.7
5 | -CCB1-JD1 | 2 x 14 AWG EVA | 1 | =SJD1+AP-JD1 | -X201 | 1 | =SJD1+TDCC-SJD1 | -XF2 | 1 |  | 21-CP-PL-0010/L0008.3
| -CCB1-JD1 | 2 x 14 AWG EVA | 2 | =SJD1+AP-JD1 | -X201 | 2 | =SJD1+TDCC-SJD1 | -XF2 | 2 |  | 21-CP-PL-0010/L0008.3
6 | -CCB6-JD1 | 2 x 12 AWG EVA | 1 | =SJD1+AP-JD1 | -X201 | 3 | =SJD1+TDCC-SJD1 | -XF2 | 11 |  | 21-CP-PL-0010/L0013.5
| -CCB6-JD1 | 2 x 12 AWG EVA | 2 | =SJD1+AP-JD1 | -X201 | 4 | =SJD1+TDCC-SJD1 | -XF2 | 12 |  | 21-CP-PL-0010/L0013.5
7 | -CCB7-JD1 | 2 x 12 AWG EVA | 1 | =SJD1+AP-JD1 | -X201 | 5 | =SJD1+TDCC-SJD1 | -XF2 | 13 |  | 21-CP-PL-0010/L0013.7
| -CCB7-JD1 | 2 x 12 AWG EVA | 2 | =SJD1+AP-JD1 | -X201 | 6 | =SJD1+TDCC-SJD1 | -XF2 | 14 |  | 21-CP-PL-0010/L0013.8
8 | -WJ00-510 | 4 x 12 AWG XLPE | 1 | =SJD1+AP-JD1 | -X41A | 5 | =SK00+AP-JB1 | -X411 | 1 |  | 21-CP-PL-0010/L0016.4
| -WJ00-510 | 4 x 12 AWG XLPE | 2 | =SJD1+AP-JD1 | -X41A | 6 | =SK00+AP-JB1 | -X411 | 2 |  | 21-CP-PL-0010/L0016.4
| -WJ00-510 | 4 x 12 AWG XLPE | 3 | =SJD1+AP-JD1 | -X41A | 7 | =SK00+AP-JB1 | -X411 | 3 |  | 21-CP-PL-0010/L0016.4
| -WJ00-510 | 4 x 12 AWG XLPE | 4 | =SJD1+AP-JD1 | -X41A | 8 | =SK00+AP-JB1 | -X411 | 4 |  | 21-CP-PL-0010/L0016.4
9 | -WJ00-512 | 4 x 12 AWG XLPE | 1 | =SJD1+AP-JD1 | -X42A | 5 | =SK00+AP-JB1 | -X421 | 1 |  | 21-CP-PL-0010/L0019.4
| -WJ00-512 | 4 x 12 AWG XLPE | 2 | =SJD1+AP-JD1 | -X42A | 6 | =SK00+AP-JB1 | -X421 | 2 |  | 21-CP-PL-0010/L0019.4
| -WJ00-512 | 4 x 12 AWG XLPE | 3 | =SJD1+AP-JD1 | -X42A | 7 | =SK00+AP-JB1 | -X421 | 3 |  | 21-CP-PL-0010/L0019.4
| -WJ00-512 | 4 x 12 AWG XLPE | 4 | =SJD1+AP-JD1 | -X42A | 8 | =SK00+AP-JB1 | -X421 | 4 |  | 21-CP-PL-0010/L0019.4
10 | -WJ00-515 | 2 x 12 AWG XLPE | 1 | =SJD1+AP-JD1 | -X40A | 1 | =SK00+AP-JB1 | -X401 | 2 |  | 21-CP-PL-0010/L0014.6
| -WJ00-515 | 2 x 12 AWG XLPE | 2
11 | -WJ00-517 | 2 x 12 AWG XLPE | 1 | =SJD1+AP-JD1 | -X40C | 7 | =SK00+AP-JB2 | -X401 | 1 |  | 21-CP-PL-0010/L0034.6
| -WJ00-517 | 2 x 12 AWG XLPE | 2
12 | -WJ00-518 | 4 x 16 AWG XLPE | 1 | =SJD1+AP-JD1 | -X061 | 4 | =SK00+AP-JB1 | -X401 | 3 |  | 21-CP-PL-0010/L0082.6
| -WJ00-518 | 4 x 16 AWG XLPE | 2 | =SJD1+AP-JD1 | -X151 | 18A | =SK00+AP-JB1 | -X401 | 4 |  | 21-CP-PL-0010/L0082.6
| -WJ00-518 | 4 x 16 AWG XLPE | 3 | =SJD1+AP-JD1 | -X251 | 5 | =SK00+AP-JB1 | -X061 | 4 |  | 21-CP-PL-0013/L0009.7
| -WJ00-518 | 4 x 16 AWG XLPE | 4 | =SJD1+AP-JD1 | -X251 | 6 | =SK00+AP-JB1 | -X151 | 11A |  | 21-CP-PL-0013/L0009.7
13 | -WJ00-519 | 4 x 16 AWG XLPE | 1 | =SJD1+AP-JD1 | -X063 | 6 | =SK00+AP-JB2 | -X401 | 3 |  | 21-CP-PL-0010/L0093.2
| -WJ00-519 | 4 x 16 AWG XLPE | 2 | =SJD1+AP-JD1 | -X153 | 14A | =SK00+AP-JB2 | -X401 | 4 |  | 21-CP-PL-0010/L0093.2
| -WJ00-519 | 4 x 16 AWG XLPE | 3 | =SJD1+AP-JD1 | -X253 | 5 | =SK00+AP-JB2 | -X061 | 4 |  | 21-CP-PL-0013/L0023.7
| -WJ00-519 | 4 x 16 AWG XLPE | 4 | =SJD1+AP-JD1 | -X253 | 6 | =SK00+AP-JB2 | -X151 | 11A |  | 21-CP-PL-0013/L0023.7
14 | -WJ00-520 | 4 x 12 AWG XLPE | 1 | =SJD1+AP-JD1 | -X41C | 5 | =SK00+AP-JB2 | -X411 | 1 |  | 21-CP-PL-0010/L0035.3
| -WJ00-520 | 4 x 12 AWG XLPE | 2 | =SJD1+AP-JD1 | -X41C | 6 | =SK00+AP-JB2 | -X411 | 2 |  | 21-CP-PL-0010/L0035.3
| -WJ00-520 | 4 x 12 AWG XLPE | 3 | =SJD1+AP-JD1 | -X41C | 7 | =SK00+AP-JB2 | -X411 | 3 |  | 21-CP-PL-0010/L0035.3
| -WJ00-520 | 4 x 12 AWG XLPE | 4 | =SJD1+AP-JD1 | -X41C | 8 | =SK00+AP-JB2 | -X411 | 4 |  | 21-CP-PL-0010/L0035.3
15 | -WJ00-522 | 4 x 12 AWG XLPE | 1 | =SJD1+AP-JD1 | -X42C | 5 | =SK00+AP-JB2 | -X421 | 1 |  | 21-CP-PL-0010/L0038.5
| -WJ00-522 | 4 x 12 AWG XLPE | 2 | =SJD1+AP-JD1 | -X42C | 6 | =SK00+AP-JB2 | -X421 | 2 |  | 21-CP-PL-0010/L0038.5
| -WJ00-522 | 4 x 12 AWG XLPE | 3 | =SJD1+AP-JD1 | -X42C | 7 | =SK00+AP-JB2 | -X421 | 3 |  | 21-CP-PL-0010/L0038.5
| -WJ00-522 | 4 x 12 AWG XLPE | 4 | =SJD1+AP-JD1 | -X42C | 8 | =SK00+AP-JB2 | -X421 | 4 |  | 21-CP-PL-0010/L0038.5
16 | -WJ01-004 | 2 x 12 AWG EVA | 1 | =SJD1+AP-JD1 | -X40A | 2 | =SJD1+AC-JD1 | -X40A | 35 |  | 21-CP-PL-0010/L0014.7
| -WJ01-004 | 2 x 12 AWG EVA | 2
17 | -WJ01-006 | 4 x 12 AWG EVA | 1 | =SJD1+AP-JD1 | -X41A | 1 | =SJD1+AP-J01 | -X41A | 5 |  | 21-CP-PL-0010/L0016.1
| -WJ01-006 | 4 x 12 AWG EVA | 2 | =SJD1+AP-JD1 | -X41A | 2 | =SJD1+AP-J01 | -X41A | 6 |  | 21-CP-PL-0010/L0016.1
| -WJ01-006 | 4 x 12 AWG EVA | 3 | =SJD1+AP-JD1 | -X41A | 3 | =SJD1+AP-J01 | -X41A | 7 |  | 21-CP-PL-0010/L0016.1
| -WJ01-006 | 4 x 12 AWG EVA | 4 | =SJD1+AP-JD1 | -X41A | 4 | =SJD1+AP-J01 | -X41A | 8 |  | 21-CP-PL-0010/L0016.1
18 | -WJ01-007 | 4 x 12 AWG EVA | 1 | =SJD1+AP-JD1 | -X42A | 1 | =SJD1+AP-J01 | -X42A | 5 |  | 21-CP-PL-0010/L0019.1
| -WJ01-007 | 4 x 12 AWG EVA | 2 | =SJD1+AP-JD1 | -X42A | 2 | =SJD1+AP-J01 | -X42A | 6 |  | 21-CP-PL-0010/L0019.1
| -WJ01-007 | 4 x 12 AWG EVA | 3 | =SJD1+AP-JD1 | -X42A | 3 | =SJD1+AP-J01 | -X42A | 7 |  | 21-CP-PL-0010/L0019.1
| -WJ01-007 | 4 x 12 AWG EVA | 4 | =SJD1+AP-JD1 | -X42A | 4 | =SJD1+AP-J01 | -X42A | 8 |  | 21-CP-PL-0010/L0019.1
19 | -WJ01-009 | 12 x 16 AWG EVA | 1 | =SJD1+AP-JD1 | -X251 | 1 | =SJD1+AP-J01 | -X080 | 2 |  | 21-CP-PL-0010/L0071.3
| -WJ01-009 | 12 x 16 AWG EVA | 2 | =SJD1+AP-JD1 | -X251 | 2 | =SJD1+AP-J01 | -X151 | 5A |  | 21-CP-PL-0010/L0071.3
| -WJ01-009 | 12 x 16 AWG EVA | 3 | =SJD1+AP-JD1 | -X060 | 34 | =SJD1+AP-J01 | -X151 | 6A |  | 21-CP-PL-0010/L0071.4
| -WJ01-009 | 12 x 16 AWG EVA | 4 | =SJD1+AP-JD1 | -X060 | 32 | =SJD1+AP-J01 | -X080 | 3 |  | 21-CP-PL-0010/L0084.6
| -WJ01-009 | 12 x 16 AWG EVA | 5 | =SJD1+AP-JD1 | -X060 | 33 | =SJD1+AP-J01 | -X091 | 8B |  | 21-CP-PL-0010/L0084.6
| -WJ01-009 | 12 x 16 AWG EVA | 6
| -WJ01-009 | 12 x 16 AWG EVA | 7
| -WJ01-009 | 12 x 16 AWG EVA | 8
| -WJ01-009 | 12 x 16 AWG EVA | 9
| -WJ01-009 | 12 x 16 AWG EVA | 10
| -WJ01-009 | 12 x 16 AWG EVA | 11
| -WJ01-009 | 12 x 16 AWG EVA | 12
20 | -WJ01-012 | 12 x 16 AWG EVA | 1 | =SJD1+AP-JD1 | -X061 | 3 | =SJD1+AP-J01 | -X060 | 20 |  | 21-CP-PL-0010/L0081.6
| -WJ01-012 | 12 x 16 AWG EVA | 2 | =SJD1+AP-JD1 | -X151 | 8A | =SJD1+AP-J01 | -X251 | 1 |  | 21-CP-PL-0010/L0081.6
| -WJ01-012 | 12 x 16 AWG EVA | 3 | =SJD1+AP-JD1 | -X151 | 9A | =SJD1+AP-J01 | -X251 | 2 |  | 21-CP-PL-0010/L0081.6
| -WJ01-012 | 12 x 16 AWG EVA | 4 | =SJD1+AP-JD1 | -X151 | 10A | =SJD1+AP-J01 | -X251 | 3 |  | 21-CP-PL-0010/L0081.7
| -WJ01-012 | 12 x 16 AWG EVA | 5 | =SJD1+AP-JD1 | -X151 | 11A | =SJD1+AP-J01 | -X251 | 4 |  | 21-CP-PL-0010/L0081.8
| -WJ01-012 | 12 x 16 AWG EVA | 6 | =SJD1+AP-JD1 | -X151 | 12A | =SJD1+AP-J01 | -X252 | 1 |  | 21-CP-PL-0010/L0082.1
| -WJ01-012 | 12 x 16 AWG EVA | 7 | =SJD1+AP-JD1 | -X151 | 13A | =SJD1+AP-J01 | -X252 | 2 |  | 21-CP-PL-0010/L0082.2
| -WJ01-012 | 12 x 16 AWG EVA | 8 | =SJD1+AP-JD1 | -X151 | 14A | =SJD1+AP-J01 | -X252 | 3 |  | 21-CP-PL-0010/L0082.3
| -WJ01-012 | 12 x 16 AWG EVA | 9 | =SJD1+AP-JD1 | -X151 | 15A | =SJD1+AP-J01 | -X252 | 4 |  | 21-CP-PL-0010/L0082.3
| -WJ01-012 | 12 x 16 AWG EVA | 10 | =SJD1+AP-JD1 | -X151 | 16A | =SJD1+AP-J01 | -X060 | 30 |  | 21-CP-PL-0010/L0082.4
| -WJ01-012 | 12 x 16 AWG EVA | 11 | =SJD1+AP-JD1 | -X152 | 16A | =SJD1+AP-J01 | -X060 | 31 |  | 21-CP-PL-0010/L0090.2
| -WJ01-012 | 12 x 16 AWG EVA | 12
21 | -WJ01-013 | 12 x 16 AWG EVA | 1 | =SJD1+AP-JD1 | -X251 | 3 | =SJD1+AP-J01 | -X080 | 1 |  | 21-CP-PL-0010/L0076.3
| -WJ01-013 | 12 x 16 AWG EVA | 2 | =SJD1+AP-JD1 | -X251 | 4 | =SJD1+AP-J01 | -X152 | 5A |  | 21-CP-PL-0010/L0076.3
| -WJ01-013 | 12 x 16 AWG EVA | 3 | =SJD1+AP-JD1 | -X252 | 1 | =SJD1+AP-J01 | -X152 | 6A |  | 21-CP-PL-0010/L0076.4
| -WJ01-013 | 12 x 16 AWG EVA | 4 | =SJD1+AP-JD1 | -X062 | 3 | =SJD1+AP-J01 | -X060 | 22 |  | 21-CP-PL-0010/L0089.5
| -WJ01-013 | 12 x 16 AWG EVA | 5 | =SJD1+AP-JD1 | -X152 | 8A | =SJD1+AP-J01 | -X251 | 5 |  | 21-CP-PL-0010/L0089.5
| -WJ01-013 | 12 x 16 AWG EVA | 6 | =SJD1+AP-JD1 | -X152 | 9A | =SJD1+AP-J01 | -X251 | 6 |  | 21-CP-PL-0010/L0089.6
| -WJ01-013 | 12 x 16 AWG EVA | 7 | =SJD1+AP-JD1 | -X152 | 10A | =SJD1+AP-J01 | -X251 | 7 |  | 21-CP-PL-0010/L0089.6
| -WJ01-013 | 12 x 16 AWG EVA | 8 | =SJD1+AP-JD1 | -X152 | 11A | =SJD1+AP-J01 | -X251 | 8 |  | 21-CP-PL-0010/L0089.7
| -WJ01-013 | 12 x 16 AWG EVA | 9 | =SJD1+AP-JD1 | -X152 | 12A | =SJD1+AP-J01 | -X252 | 5 |  | 21-CP-PL-0010/L0089.7
| -WJ01-013 | 12 x 16 AWG EVA | 10 | =SJD1+AP-JD1 | -X152 | 13A | =SJD1+AP-J01 | -X252 | 6 |  | 21-CP-PL-0010/L0089.8
| -WJ01-013 | 12 x 16 AWG EVA | 11 | =SJD1+AP-JD1 | -X152 | 14A | =SJD1+AP-J01 | -X252 | 7 |  | 21-CP-PL-0010/L0090.1
| -WJ01-013 | 12 x 16 AWG EVA | 12 | =SJD1+AP-JD1 | -X152 | 15A | =SJD1+AP-J01 | -X252 | 8 |  | 21-CP-PL-0010/L0090.2
22 | -WJ01-132 | 4 x 10 AWG XLPE | 1 | =SJD1+AP-JD1 | -XI01 | 1A | =PJ01+TX-J01 | -X123 | 1A |  | 20-CP-PL-0010/L0006.6
| -WJ01-132 | 4 x 10 AWG XLPE | 2 | =SJD1+AP-JD1 | -XI01 | 2A | =PJ01+TX-J01 | -X123 | 2A |  | 20-CP-PL-0010/L0006.6
| -WJ01-132 | 4 x 10 AWG XLPE | 3 | =SJD1+AP-JD1 | -XI01 | 3A | =PJ01+TX-J01 | -X123 | 3A |  | 20-CP-PL-0010/L0006.6
| -WJ01-132 | 4 x 10 AWG XLPE | 4 | =SJD1+AP-JD1 | -XI01 | 4A | =PJ01+TX-J01 | -X123 | 4A |  | 20-CP-PL-0010/L0006.6
23 | -WJ01-412 | 12 x 16 AWG XLPE | 1 | =SJD1+AP-JD1 | -X061 | 2 | =PJ01+52J1 | -X1 | 141 |  | 21-CP-PL-0010/L0081.2
| -WJ01-412 | 12 x 16 AWG XLPE | 2 | =SJD1+AP-JD1 | -X151 | 2A | =PJ01+52J1 | -X1 | 142 |  | 21-CP-PL-0010/L0081.2
| -WJ01-412 | 12 x 16 AWG XLPE | 3 | =SJD1+AP-JD1 | -X151 | 3A | =PJ01+52J1 | -X1 | 144 |  | 21-CP-PL-0010/L0081.3
| -WJ01-412 | 12 x 16 AWG XLPE | 4 | =SJD1+AP-JD1 | -X151 | 4A | =PJ01+52J1 | -X1 | 242 |  | 21-CP-PL-0010/L0081.3
| -WJ01-412 | 12 x 16 AWG XLPE | 5 | =SJD1+AP-JD1 | -X151 | 5A | =PJ01+52J1 | -X1 | 244 |  | 21-CP-PL-0010/L0081.4
| -WJ01-412 | 12 x 16 AWG XLPE | 6 | =SJD1+AP-JD1 | -X151 | 6A | =PJ01+52J1 | -X1 | 342 |  | 21-CP-PL-0010/L0081.4
| -WJ01-412 | 12 x 16 AWG XLPE | 7 | =SJD1+AP-JD1 | -X151 | 7A | =PJ01+52J1 | -X1 | 344 |  | 21-CP-PL-0010/L0081.5
| -WJ01-412 | 12 x 16 AWG XLPE | 8
| -WJ01-412 | 12 x 16 AWG XLPE | 9
| -WJ01-412 | 12 x 16 AWG XLPE | 10
| -WJ01-412 | 12 x 16 AWG XLPE | 11
| -WJ01-412 | 12 x 16 AWG XLPE | 12
24 | -WJ02-000 | 12 x 16 AWG EVA | 1 | =SJD1+AP-JD1 | -X060 | 28 | =SJD1+AC-JD1 | -X152 | 40A |  | 21-CP-PL-0010/L0055.6
| -WJ02-000 | 12 x 16 AWG EVA | 2 | =SJD1+AP-JD1 | -X060 | 29 | =SJD1+AC-JD1 | -X152 | 41A |  | 21-CP-PL-0010/L0055.7
| -WJ02-000 | 12 x 16 AWG EVA | 3 | =SJD1+AP-JD1 | -X060 | 30 | =SJD1+AC-JD1 | -X152 | 42A |  | 21-CP-PL-0010/L0055.7
| -WJ02-000 | 12 x 16 AWG EVA | 4 | =SJD1+AP-JD1 | -X151 | 21A | =SJD1+AC-JD1 | -X070 | 23 |  | 21-CP-PL-0010/L0083.1
| -WJ02-000 | 12 x 16 AWG EVA | 5 | =SJD1+AP-JD1 | -X060 | 1 | =SJD1+AC-JD1 | -X070 | 10 |  | 21-CP-PL-0010/L0049.1
| -WJ02-000 | 12 x 16 AWG EVA | 6 | =SJD1+AP-JD1 | -X060 | 3 | =SJD1+AC-JD1 | -X151 | 63A |  | 21-CP-PL-0010/L0049.1
| -WJ02-000 | 12 x 16 AWG EVA | 7 | =SJD1+AP-JD1 | -X060 | 4 | =SJD1+AC-JD1 | -X151 | 64A |  | 21-CP-PL-0010/L0049.2
| -WJ02-000 | 12 x 16 AWG EVA | 8 | =SJD1+AP-JD1 | -X060 | 31 | =SJD1+AC-JD1 | -X152 | 43A |  | 21-CP-PL-0010/L0056.1
| -WJ02-000 | 12 x 16 AWG EVA | 9 | =SJD1+AP-JD1 | -X061 | 5 | =SJD1+AC-JD1 | -X070 | 20 |  | 21-CP-PL-0010/L0082.7
| -WJ02-000 | 12 x 16 AWG EVA | 10 | =SJD1+AP-JD1 | -X151 | 19A | =SJD1+AC-JD1 | -X070 | 21 |  | 21-CP-PL-0010/L0082.7
| -WJ02-000 | 12 x 16 AWG EVA | 11 | =SJD1+AP-JD1 | -X151 | 20A | =SJD1+AC-JD1 | -X070 | 22 |  | 21-CP-PL-0010/L0082.7
| -WJ02-000 | 12 x 16 AWG EVA | 12
25 | -WJ02-001 | 12 x 16 AWG EVA | 1 | =SJD1+AP-JD1 | -X060 | 15 | =SJD1+AC-JD1 | -X071 | 6 |  | 21-CP-PL-0010/L0054.6
| -WJ02-001 | 12 x 16 AWG EVA | 2 | =SJD1+AP-JD1 | -X060 | 17 | =SJD1+AC-JD1 | -X152 | 30A |  | 21-CP-PL-0010/L0054.6
| -WJ02-001 | 12 x 16 AWG EVA | 3 | =SJD1+AP-JD1 | -X060 | 18 | =SJD1+AC-JD1 | -X152 | 31A |  | 21-CP-PL-0010/L0054.6
| -WJ02-001 | 12 x 16 AWG EVA | 4 | =SJD1+AP-JD1 | -X060 | 19 | =SJD1+AC-JD1 | -X152 | 32A |  | 21-CP-PL-0010/L0054.7
| -WJ02-001 | 12 x 16 AWG EVA | 5 | =SJD1+AP-JD1 | -X060 | 20 | =SJD1+AC-JD1 | -X152 | 33A |  | 21-CP-PL-0010/L0054.7
| -WJ02-001 | 12 x 16 AWG EVA | 6 | =SJD1+AP-JD1 | -X060 | 22 | =SJD1+AC-JD1 | -X152 | 34A |  | 21-CP-PL-0010/L0055.2
| -WJ02-001 | 12 x 16 AWG EVA | 7 | =SJD1+AP-JD1 | -X060 | 23 | =SJD1+AC-JD1 | -X152 | 35A |  | 21-CP-PL-0010/L0055.3
| -WJ02-001 | 12 x 16 AWG EVA | 8 | =SJD1+AP-JD1 | -X060 | 24 | =SJD1+AC-JD1 | -X152 | 36A |  | 21-CP-PL-0010/L0055.3
| -WJ02-001 | 12 x 16 AWG EVA | 9 | =SJD1+AP-JD1 | -X060 | 25 | =SJD1+AC-JD1 | -X152 | 37A |  | 21-CP-PL-0010/L0055.4
| -WJ02-001 | 12 x 16 AWG EVA | 10 | =SJD1+AP-JD1 | -X060 | 26 | =SJD1+AC-JD1 | -X152 | 38A |  | 21-CP-PL-0010/L0055.5
| -WJ02-001 | 12 x 16 AWG EVA | 11 | =SJD1+AP-JD1 | -X060 | 27 | =SJD1+AC-JD1 | -X152 | 39A |  | 21-CP-PL-0010/L0055.5
| -WJ02-001 | 12 x 16 AWG EVA | 12
26 | -WJ02-002 | 4 x 12 AWG EVA | 1 | =SJD1+AP-JD1 | -X40B | 1 | =SJD1+AC-JD1 | -X40B | 16 |  | 21-CP-PL-0010/L0024.3
| -WJ02-002 | 4 x 12 AWG EVA | 2 | =SJD1+AP-JD1 | -X40B | 9 | =SJD1+AC-JD1 | -X40B | 17 |  | 21-CP-PL-0010/L0024.3
| -WJ02-002 | 4 x 12 AWG EVA | 3 | =SJD1+AP-JD1 | -X40B | 10 | =SJD1+AC-JD1 | -X40B | 21 |  | 21-CP-PL-0010/L0024.7
| -WJ02-002 | 4 x 12 AWG EVA | 4 | =SJD1+AP-JD1 | -X40B | 7 | =SJD1+AC-JD1 | -X40B | 34 |  | 21-CP-PL-0010/L0024.3
27 | -WJ02-003 | 4 x 12 AWG EVA | 1 | =SJD1+AP-JD1 | -X40B | 2 | =SJD1+AP-J01 | -X40B | 1 |  | 21-CP-PL-0010/L0024.4
| -WJ02-003 | 4 x 12 AWG EVA | 2 | =SJD1+AP-JD1 | -X40B | 8 | =SJD1+AP-J01 | -X40B | 2 |  | 21-CP-PL-0010/L0024.4
| -WJ02-003 | 4 x 12 AWG EVA | 3 | =SJD1+AP-JD1 | -X40B | 5 | =SJD1+AP-J01 | -X41B | 1 |  | 21-CP-PL-0010/L0025.1
| -WJ02-003 | 4 x 12 AWG EVA | 4
28 | -WJ02-004 | 2 x 12 AWG EVA | 1 | =SJD1+AP-JD1 | -X42B | 12 | =SJD1+AP-J01 | -X42B | 1 |  | 21-CP-PL-0010/L0029.1
| -WJ02-004 | 2 x 12 AWG EVA | 2
29 | -WJ02-006 | 2 x 12 AWG EVA | 1 | =SJD1+AP-JD1 | -X40B | 4 | =SJD1+AC-JD1 | -X41B | 1 |  | 21-CP-PL-0010/L0025.8
| -WJ02-006 | 2 x 12 AWG EVA | 2
30 | -WJ02-137 | 4 x 10 AWG XLPE | 1 | =SJD1+AP-JD1 | -XI02 | 1A | =PJ02+TX-J02 | -X223 | 1A |  | 20-CP-PL-0010/L0017.6
| -WJ02-137 | 4 x 10 AWG XLPE | 2 | =SJD1+AP-JD1 | -XI02 | 2A | =PJ02+TX-J02 | -X223 | 2A |  | 20-CP-PL-0010/L0017.6
| -WJ02-137 | 4 x 10 AWG XLPE | 3 | =SJD1+AP-JD1 | -XI02 | 3A | =PJ02+TX-J02 | -X223 | 3A |  | 20-CP-PL-0010/L0017.6
| -WJ02-137 | 4 x 10 AWG XLPE | 4 | =SJD1+AP-JD1 | -XI02 | 4A | =PJ02+TX-J02 | -X223 | 4A |  | 20-CP-PL-0010/L0017.6
31 | -WJ02-404 | 12 x 14 AWG XLPE | 1 | =SJD1+AP-JD1 | -X41B | 5 | =PJ02+52J2 | -X1 | 631 |  | 21-CP-PL-0010/L0027.6
| -WJ02-404 | 12 x 14 AWG XLPE | 2 | =SJD1+AP-JD1 | -X41B | 6 | =PJ02+52J2 | -X1 | 688 |  | 21-CP-PL-0010/L0027.6
| -WJ02-404 | 12 x 14 AWG XLPE | 3 | =SJD1+AP-JD1 | -X41B | 7 | =PJ02+52J2 | -X1 | 636 |  | 21-CP-PL-0010/L0027.7
| -WJ02-404 | 12 x 14 AWG XLPE | 4 | =SJD1+AP-JD1 | -X41B | 8 | =PJ02+52J2 | -X1 | 690 |  | 21-CP-PL-0010/L0027.7
| -WJ02-404 | 12 x 14 AWG XLPE | 5 | =SJD1+AP-JD1 | -X41B | 9 | =PJ02+52J2 | -X1 | 641 |  | 21-CP-PL-0010/L0027.7
| -WJ02-404 | 12 x 14 AWG XLPE | 6 | =SJD1+AP-JD1 | -X41B | 10 | =PJ02+52J2 | -X1 | 692 |  | 21-CP-PL-0010/L0027.7
| -WJ02-404 | 12 x 14 AWG XLPE | 7
| -WJ02-404 | 12 x 14 AWG XLPE | 8
| -WJ02-404 | 12 x 14 AWG XLPE | 9
| -WJ02-404 | 12 x 14 AWG XLPE | 10
| -WJ02-404 | 12 x 14 AWG XLPE | 11
| -WJ02-404 | 12 x 14 AWG XLPE | 12
32 | -WJ02-405 | 12 x 14 AWG XLPE | 1 | =SJD1+AP-JD1 | -X42B | 5 | =PJ02+52J2 | -X1 | 731 |  | 21-CP-PL-0010/L0031.6
| -WJ02-405 | 12 x 14 AWG XLPE | 2 | =SJD1+AP-JD1 | -X42B | 6 | =PJ02+52J2 | -X1 | 788 |  | 21-CP-PL-0010/L0031.6
| -WJ02-405 | 12 x 14 AWG XLPE | 3 | =SJD1+AP-JD1 | -X42B | 7 | =PJ02+52J2 | -X1 | 736 |  | 21-CP-PL-0010/L0031.7
| -WJ02-405 | 12 x 14 AWG XLPE | 4 | =SJD1+AP-JD1 | -X42B | 8 | =PJ02+52J2 | -X1 | 790 |  | 21-CP-PL-0010/L0031.7
| -WJ02-405 | 12 x 14 AWG XLPE | 5 | =SJD1+AP-JD1 | -X42B | 9 | =PJ02+52J2 | -X1 | 741 |  | 21-CP-PL-0010/L0031.7
| -WJ02-405 | 12 x 14 AWG XLPE | 6 | =SJD1+AP-JD1 | -X42B | 10 | =PJ02+52J2 | -X1 | 792 |  | 21-CP-PL-0010/L0031.7
| -WJ02-405 | 12 x 14 AWG XLPE | 7
| -WJ02-405 | 12 x 14 AWG XLPE | 8
| -WJ02-405 | 12 x 14 AWG XLPE | 9
| -WJ02-405 | 12 x 14 AWG XLPE | 10
| -WJ02-405 | 12 x 14 AWG XLPE | 11
| -WJ02-405 | 12 x 14 AWG XLPE | 12
33 | -WJ02-406 | 2 x 12 AWG XLPE | 1 | =SJD1+AP-JD1 | -X40B | 3 | =PJ02+52J2 | -X1 | 602 |  | 21-CP-PL-0010/L0026.7
| -WJ02-406 | 2 x 12 AWG XLPE | 2 | =SJD1+AP-JD1 | -X40B | 6 | =PJ02+52J2 | -X1 | 607 |  | 21-CP-PL-0010/L0026.7
34 | -WJ02-410 | 2 x 12 AWG XLPE | 1 | =SJD1+AP-JD1 | -X42B | 11 | =PJ02+52J2 | -X1 | 700 |  | 21-CP-PL-0010/L0030.1
| -WJ02-410 | 2 x 12 AWG XLPE | 2 | =SJD1+AP-JD1 | -X42B | 14 | =PJ02+52J2 | -X1 | 705 |  | 21-CP-PL-0010/L0030.1
35 | -WJ02-416 | 12 x 16 AWG XLPE | 1 | =SJD1+AP-JD1 | -X062 | 2 | =PJ02+52J2 | -X1 | 141 |  | 21-CP-PL-0010/L0089.1
| -WJ02-416 | 12 x 16 AWG XLPE | 2 | =SJD1+AP-JD1 | -X152 | 2A | =PJ02+52J2 | -X1 | 142 |  | 21-CP-PL-0010/L0089.1
| -WJ02-416 | 12 x 16 AWG XLPE | 3 | =SJD1+AP-JD1 | -X152 | 3A | =PJ02+52J2 | -X1 | 144 |  | 21-CP-PL-0010/L0089.2
| -WJ02-416 | 12 x 16 AWG XLPE | 4 | =SJD1+AP-JD1 | -X152 | 4A | =PJ02+52J2 | -X1 | 242 |  | 21-CP-PL-0010/L0089.3
| -WJ02-416 | 12 x 16 AWG XLPE | 5 | =SJD1+AP-JD1 | -X152 | 5A | =PJ02+52J2 | -X1 | 244 |  | 21-CP-PL-0010/L0089.3
| -WJ02-416 | 12 x 16 AWG XLPE | 6 | =SJD1+AP-JD1 | -X152 | 6A | =PJ02+52J2 | -X1 | 342 |  | 21-CP-PL-0010/L0089.4
| -WJ02-416 | 12 x 16 AWG XLPE | 7 | =SJD1+AP-JD1 | -X152 | 7A | =PJ02+52J2 | -X1 | 344 |  | 21-CP-PL-0010/L0089.4
| -WJ02-416 | 12 x 16 AWG XLPE | 8
| -WJ02-416 | 12 x 16 AWG XLPE | 9
| -WJ02-416 | 12 x 16 AWG XLPE | 10
| -WJ02-416 | 12 x 16 AWG XLPE | 11
| -WJ02-416 | 12 x 16 AWG XLPE | 12
36 | -WJ02-502 | 4 x 12 AWG XLPE | 1 | =SJD1+AP-JD1 | -X41B | 1 | =SKD1+AP-KD1 | -X41B | 23 |  | 21-CP-PL-0010/L0026.8
| -WJ02-502 | 4 x 12 AWG XLPE | 2 | =SJD1+AP-JD1 | -X41B | 2 | =SKD1+AP-KD1 | -X41B | 24 |  | 21-CP-PL-0010/L0026.8
| -WJ02-502 | 4 x 12 AWG XLPE | 3 | =SJD1+AP-JD1 | -X41B | 3 | =SKD1+AP-KD1 | -X41B | 25 |  | 21-CP-PL-0010/L0026.8
| -WJ02-502 | 4 x 12 AWG XLPE | 4 | =SJD1+AP-JD1 | -X41B | 4 | =SKD1+AP-KD1 | -X41B | 26 |  | 21-CP-PL-0010/L0026.8
37 | -WJ02-505 | 4 x 12 AWG XLPE | 1 | =SJD1+AP-JD1 | -X42B | 1 | =SKD1+AP-KD1 | -X42B | 27 |  | 21-CP-PL-0010/L0030.8
| -WJ02-505 | 4 x 12 AWG XLPE | 2 | =SJD1+AP-JD1 | -X42B | 2 | =SKD1+AP-KD1 | -X42B | 28 |  | 21-CP-PL-0010/L0030.8
| -WJ02-505 | 4 x 12 AWG XLPE | 3 | =SJD1+AP-JD1 | -X42B | 3 | =SKD1+AP-KD1 | -X42B | 29 |  | 21-CP-PL-0010/L0030.8
| -WJ02-505 | 4 x 12 AWG XLPE | 4 | =SJD1+AP-JD1 | -X42B | 4 | =SKD1+AP-KD1 | -X42B | 30 |  | 21-CP-PL-0010/L0030.8
38 | -WJ02-506 | 12 x 16 AWG XLPE | 1 | =SJD1+AP-JD1 | -X062 | 4 | =SKD1+AP-K03 | -X060 | 30 |  | 21-CP-PL-0010/L0090.5
| -WJ02-506 | 12 x 16 AWG XLPE | 2 | =SJD1+AP-JD1 | -X152 | 19A | =SKD1+AP-K03 | -X060 | 31 |  | 21-CP-PL-0010/L0090.5
| -WJ02-506 | 12 x 16 AWG XLPE | 3 | =SJD1+AP-JD1 | -X070 | 1 | =SKD1+AP-K03 | -X251 | 15 |  | 21-CP-PL-0010/L0087.4
| -WJ02-506 | 12 x 16 AWG XLPE | 4 | =SJD1+AP-JD1 | -X070 | 7 | =SKD1+AP-K03 | -X251 | 16 |  | 21-CP-PL-0010/L0087.4
| -WJ02-506 | 12 x 16 AWG XLPE | 5 | =SJD1+AP-JD1 | -X070 | 8 | =SKD1+AP-K03 | -X252 | 3 |  | 21-CP-PL-0010/L0087.5
| -WJ02-506 | 12 x 16 AWG XLPE | 6 | =SJD1+AP-JD1 | -X063 | 3 | =SKD1+AP-K03 | -X060 | 32 |  | 21-CP-PL-0010/L0092.6
| -WJ02-506 | 12 x 16 AWG XLPE | 7 | =SJD1+AP-JD1 | -X153 | 10A | =SKD1+AP-K03 | -X060 | 33 |  | 21-CP-PL-0010/L0092.6
| -WJ02-506 | 12 x 16 AWG XLPE | 8
| -WJ02-506 | 12 x 16 AWG XLPE | 9
| -WJ02-506 | 12 x 16 AWG XLPE | 10
| -WJ02-506 | 12 x 16 AWG XLPE | 11
| -WJ02-506 | 12 x 16 AWG XLPE | 12
39 | -WJ02-507 | 12 x 16 AWG XLPE | 1 | =SJD1+AP-JD1 | -X062 | 5 | =SKD1+AP-KD1 | -X252 | 1 |  | 21-CP-PL-0010/L0090.6
| -WJ02-507 | 12 x 16 AWG XLPE | 2 | =SJD1+AP-JD1 | -X152 | 20A | =SKD1+AP-KD1 | -X252 | 2 |  | 21-CP-PL-0010/L0090.6
| -WJ02-507 | 12 x 16 AWG XLPE | 3 | =SJD1+AP-JD1 | -X152 | 21A | =SKD1+AP-KD1 | -X253 | 15 |  | 21-CP-PL-0010/L0090.6
| -WJ02-507 | 12 x 16 AWG XLPE | 4 | =SJD1+AP-JD1 | -X063 | 4 | =SKD1+AP-KD1 | -X252 | 3 |  | 21-CP-PL-0010/L0092.7
| -WJ02-507 | 12 x 16 AWG XLPE | 5 | =SJD1+AP-JD1 | -X153 | 11A | =SKD1+AP-KD1 | -X252 | 4 |  | 21-CP-PL-0010/L0092.7
| -WJ02-507 | 12 x 16 AWG XLPE | 6 | =SJD1+AP-JD1 | -X153 | 12A | =SKD1+AP-KD1 | -X253 | 16 |  | 21-CP-PL-0010/L0092.8
| -WJ02-507 | 12 x 16 AWG XLPE | 7
| -WJ02-507 | 12 x 16 AWG XLPE | 8
| -WJ02-507 | 12 x 16 AWG XLPE | 9
| -WJ02-507 | 12 x 16 AWG XLPE | 10
| -WJ02-507 | 12 x 16 AWG XLPE | 11
| -WJ02-507 | 12 x 16 AWG XLPE | 12
40 | -WJ03-002 | 2 x 12 AWG EVA | 1 | =SJD1+AP-JD1 | -X40C | 1 | =SJD1+AC-JD1 | -X40C | 16 |  | 21-CP-PL-0010/L0034.3
| -WJ03-002 | 2 x 12 AWG EVA | 2 | =SJD1+AP-JD1 | -X40C | 5 | =SJD1+AC-JD1 | -X40C | 31 |  | 21-CP-PL-0010/L0034.2
41 | -WJ03-004 | 2 x 12 AWG EVA | 1 | =SJD1+AP-JD1 | -X40C | 2 | =SJD1+AC-JD1 | -X41C | 1 |  | 21-CP-PL-0010/L0035.8
| -WJ03-004 | 2 x 12 AWG EVA | 2
42 | -WJ03-005 | 2 x 12 AWG EVA | 1 | =SJD1+AP-JD1 | -X40C | 6 | =SJD1+AC-JD1 | -X40C | 17 |  | 21-CP-PL-0010/L0034.3
| -WJ03-005 | 2 x 12 AWG EVA | 2
43 | -WJ03-009 | 12 x 16 AWG EVA | 1 | =SJD1+AP-JD1 | -X060 | 6 | =SJD1+AC-JD1 | -X072 | 7 |  | 21-CP-PL-0010/L0064.1
| -WJ03-009 | 12 x 16 AWG EVA | 2 | =SJD1+AP-JD1 | -X060 | 8 | =SJD1+AC-JD1 | -X153 | 33A |  | 21-CP-PL-0010/L0064.1
| -WJ03-009 | 12 x 16 AWG EVA | 3 | =SJD1+AP-JD1 | -X060 | 9 | =SJD1+AC-JD1 | -X153 | 34A |  | 21-CP-PL-0010/L0064.2
| -WJ03-009 | 12 x 16 AWG EVA | 4 | =SJD1+AP-JD1 | -X060 | 10 | =SJD1+AC-JD1 | -X153 | 35A |  | 21-CP-PL-0010/L0064.2
| -WJ03-009 | 12 x 16 AWG EVA | 5 | =SJD1+AP-JD1 | -X060 | 11 | =SJD1+AC-JD1 | -X153 | 36A |  | 21-CP-PL-0010/L0064.3
| -WJ03-009 | 12 x 16 AWG EVA | 6 | =SJD1+AP-JD1 | -X060 | 12 | =SJD1+AC-JD1 | -X153 | 37A |  | 21-CP-PL-0010/L0064.4
| -WJ03-009 | 12 x 16 AWG EVA | 7 | =SJD1+AP-JD1 | -X060 | 13 | =SJD1+AC-JD1 | -X153 | 38A |  | 21-CP-PL-0010/L0064.4
| -WJ03-009 | 12 x 16 AWG EVA | 8
| -WJ03-009 | 12 x 16 AWG EVA | 9
| -WJ03-009 | 12 x 16 AWG EVA | 10
| -WJ03-009 | 12 x 16 AWG EVA | 11
| -WJ03-009 | 12 x 16 AWG EVA | 12
44 | -WJ03-132 | 4 x 10 AWG XLPE | 1 | =SJD1+AP-JD1 | -XI03 | 1A | =PJ03+TX-J03 | -X223 | 1A |  | 20-CP-PL-0010/L0024.6
| -WJ03-132 | 4 x 10 AWG XLPE | 2 | =SJD1+AP-JD1 | -XI03 | 2A | =PJ03+TX-J03 | -X223 | 2A |  | 20-CP-PL-0010/L0024.6
| -WJ03-132 | 4 x 10 AWG XLPE | 3 | =SJD1+AP-JD1 | -XI03 | 3A | =PJ03+TX-J03 | -X223 | 3A |  | 20-CP-PL-0010/L0024.6
| -WJ03-132 | 4 x 10 AWG XLPE | 4 | =SJD1+AP-JD1 | -XI03 | 4A | =PJ03+TX-J03 | -X223 | 4A |  | 20-CP-PL-0010/L0024.6
45 | -WJ03-403 | 4 x 12 AWG XLPE | 1 | =SJD1+AP-JD1 | -X41C | 2 | =PJ03+52J3 | -X1 | 630 |  | 21-CP-PL-0010/L0035.1
| -WJ03-403 | 4 x 12 AWG XLPE | 2 | =SJD1+AP-JD1 | -X41C | 3 | =PJ03+52J3 | -X1 | 635 |  | 21-CP-PL-0010/L0035.1
| -WJ03-403 | 4 x 12 AWG XLPE | 3 | =SJD1+AP-JD1 | -X41C | 4 | =PJ03+52J3 | -X1 | 640 |  | 21-CP-PL-0010/L0035.2
| -WJ03-403 | 4 x 12 AWG XLPE | 4
46 | -WJ03-404 | 12 x 14 AWG XLPE | 1 | =SJD1+AP-JD1 | -X41C | 13 | =PJ03+52J3 | -X1 | 631 |  | 21-CP-PL-0010/L0037.7
| -WJ03-404 | 12 x 14 AWG XLPE | 2 | =SJD1+AP-JD1 | -X41C | 14 | =PJ03+52J3 | -X1 | 688 |  | 21-CP-PL-0010/L0037.7
| -WJ03-404 | 12 x 14 AWG XLPE | 3 | =SJD1+AP-JD1 | -X41C | 15 | =PJ03+52J3 | -X1 | 636 |  | 21-CP-PL-0010/L0037.7
| -WJ03-404 | 12 x 14 AWG XLPE | 4 | =SJD1+AP-JD1 | -X41C | 16 | =PJ03+52J3 | -X1 | 690 |  | 21-CP-PL-0010/L0037.7
| -WJ03-404 | 12 x 14 AWG XLPE | 5 | =SJD1+AP-JD1 | -X41C | 17 | =PJ03+52J3 | -X1 | 641 |  | 21-CP-PL-0010/L0037.7
| -WJ03-404 | 12 x 14 AWG XLPE | 6 | =SJD1+AP-JD1 | -X41C | 18 | =PJ03+52J3 | -X1 | 692 |  | 21-CP-PL-0010/L0037.8
| -WJ03-404 | 12 x 14 AWG XLPE | 7
| -WJ03-404 | 12 x 14 AWG XLPE | 8
| -WJ03-404 | 12 x 14 AWG XLPE | 9
| -WJ03-404 | 12 x 14 AWG XLPE | 10
| -WJ03-404 | 12 x 14 AWG XLPE | 11
| -WJ03-404 | 12 x 14 AWG XLPE | 12
47 | -WJ03-406 | 2 x 12 AWG XLPE | 1 | =SJD1+AP-JD1 | -X40C | 3 | =PJ03+52J3 | -X1 | 602 |  | 21-CP-PL-0010/L0036.7
| -WJ03-406 | 2 x 12 AWG XLPE | 2 | =SJD1+AP-JD1 | -X40C | 4 | =PJ03+52J3 | -X1 | 607 |  | 21-CP-PL-0010/L0036.7
48 | -WJ03-409 | 4 x 12 AWG XLPE | 1 | =SJD1+AP-JD1 | -X42C | 2 | =PJ03+52J3 | -X1 | 730 |  | 21-CP-PL-0010/L0038.2
| -WJ03-409 | 4 x 12 AWG XLPE | 2 | =SJD1+AP-JD1 | -X42C | 3 | =PJ03+52J3 | -X1 | 735 |  | 21-CP-PL-0010/L0038.3
| -WJ03-409 | 4 x 12 AWG XLPE | 3 | =SJD1+AP-JD1 | -X42C | 4 | =PJ03+52J3 | -X1 | 740 |  | 21-CP-PL-0010/L0038.3
| -WJ03-409 | 4 x 12 AWG XLPE | 4
49 | -WJ03-410 | 12 x 14 AWG XLPE | 1 | =SJD1+AP-JD1 | -X42C | 13 | =PJ03+52J3 | -X1 | 731 |  | 21-CP-PL-0010/L0040.6
| -WJ03-410 | 12 x 14 AWG XLPE | 2 | =SJD1+AP-JD1 | -X42C | 14 | =PJ03+52J3 | -X1 | 788 |  | 21-CP-PL-0010/L0040.6
| -WJ03-410 | 12 x 14 AWG XLPE | 3 | =SJD1+AP-JD1 | -X42C | 15 | =PJ03+52J3 | -X1 | 736 |  | 21-CP-PL-0010/L0040.7
| -WJ03-410 | 12 x 14 AWG XLPE | 4 | =SJD1+AP-JD1 | -X42C | 16 | =PJ03+52J3 | -X1 | 790 |  | 21-CP-PL-0010/L0040.7
| -WJ03-410 | 12 x 14 AWG XLPE | 5 | =SJD1+AP-JD1 | -X42C | 17 | =PJ03+52J3 | -X1 | 741 |  | 21-CP-PL-0010/L0040.7
| -WJ03-410 | 12 x 14 AWG XLPE | 6 | =SJD1+AP-JD1 | -X42C | 18 | =PJ03+52J3 | -X1 | 792 |  | 21-CP-PL-0010/L0040.7
| -WJ03-410 | 12 x 14 AWG XLPE | 7
| -WJ03-410 | 12 x 14 AWG XLPE | 8
| -WJ03-410 | 12 x 14 AWG XLPE | 9
| -WJ03-410 | 12 x 14 AWG XLPE | 10
| -WJ03-410 | 12 x 14 AWG XLPE | 11
| -WJ03-410 | 12 x 14 AWG XLPE | 12
50 | -WJ03-411 | 2 x 12 AWG XLPE | 1 | =SJD1+AP-JD1 | -X42C | 19 | =PJ03+52J3 | -X1 | 700 |  | 21-CP-PL-0010/L0039.1
| -WJ03-411 | 2 x 12 AWG XLPE | 2 | =SJD1+AP-JD1 | -X42C | 22 | =PJ03+52J3 | -X1 | 705 |  | 21-CP-PL-0010/L0039.1
51 | -WJ03-412 | 12 x 16 AWG XLPE | 1 | =SJD1+AP-JD1 | -X063 | 2 | =PJ03+52J3 | -X1 | 141 |  | 21-CP-PL-0010/L0092.1
| -WJ03-412 | 12 x 16 AWG XLPE | 2 | =SJD1+AP-JD1 | -X153 | 2A | =PJ03+52J3 | -X1 | 142 |  | 21-CP-PL-0010/L0092.1
| -WJ03-412 | 12 x 16 AWG XLPE | 3 | =SJD1+AP-JD1 | -X153 | 3A | =PJ03+52J3 | -X1 | 144 |  | 21-CP-PL-0010/L0092.2
| -WJ03-412 | 12 x 16 AWG XLPE | 4 | =SJD1+AP-JD1 | -X153 | 4A | =PJ03+52J3 | -X1 | 242 |  | 21-CP-PL-0010/L0092.3
| -WJ03-412 | 12 x 16 AWG XLPE | 5 | =SJD1+AP-JD1 | -X153 | 5A | =PJ03+52J3 | -X1 | 244 |  | 21-CP-PL-0010/L0092.3
| -WJ03-412 | 12 x 16 AWG XLPE | 6 | =SJD1+AP-JD1 | -X153 | 6A | =PJ03+52J3 | -X1 | 342 |  | 21-CP-PL-0010/L0092.4
| -WJ03-412 | 12 x 16 AWG XLPE | 7 | =SJD1+AP-JD1 | -X153 | 7A | =PJ03+52J3 | -X1 | 344 |  | 21-CP-PL-0010/L0092.4
| -WJ03-412 | 12 x 16 AWG XLPE | 8
| -WJ03-412 | 12 x 16 AWG XLPE | 9
| -WJ03-412 | 12 x 16 AWG XLPE | 10
| -WJ03-412 | 12 x 16 AWG XLPE | 11
| -WJ03-412 | 12 x 16 AWG XLPE | 12
52 | -WJ03-501 | 4 x 12 AWG XLPE | 1 | =SJD1+AP-JD1 | -X41C | 9 | =SKD1+AP-KD1 | -X41C | 13 |  | 21-CP-PL-0010/L0037.6
| -WJ03-501 | 4 x 12 AWG XLPE | 2 | =SJD1+AP-JD1 | -X41C | 10 | =SKD1+AP-KD1 | -X41C | 14 |  | 21-CP-PL-0010/L0037.6
| -WJ03-501 | 4 x 12 AWG XLPE | 3 | =SJD1+AP-JD1 | -X41C | 11 | =SKD1+AP-KD1 | -X41C | 15 |  | 21-CP-PL-0010/L0037.6
| -WJ03-501 | 4 x 12 AWG XLPE | 4 | =SJD1+AP-JD1 | -X41C | 12 | =SKD1+AP-KD1 | -X41C | 16 |  | 21-CP-PL-0010/L0037.6
53 | -WJ03-503 | 4 x 12 AWG XLPE | 1 | =SJD1+AP-JD1 | -X42C | 9 | =SKD1+AP-KD1 | -X42C | 13 |  | 21-CP-PL-0010/L0040.6
| -WJ03-503 | 4 x 12 AWG XLPE | 2 | =SJD1+AP-JD1 | -X42C | 10 | =SKD1+AP-KD1 | -X42C | 14 |  | 21-CP-PL-0010/L0040.6
| -WJ03-503 | 4 x 12 AWG XLPE | 3 | =SJD1+AP-JD1 | -X42C | 11 | =SKD1+AP-KD1 | -X42C | 15 |  | 21-CP-PL-0010/L0040.6
| -WJ03-503 | 4 x 12 AWG XLPE | 4 | =SJD1+AP-JD1 | -X42C | 12 | =SKD1+AP-KD1 | -X42C | 16 |  | 21-CP-PL-0010/L0040.6
54 | -WK01-501 | 12 x 16 AWG XLPE | 1 | =SJD1+AP-JD1 | -X253 | 15 | =SKD1+AP-KD1 | -X062 | 6 |  | 21-CP-PL-0001/L0100.3
| -WK01-501 | 12 x 16 AWG XLPE | 2 | =SJD1+AP-JD1 | -X253 | 16 | =SKD1+AP-KD1 | -X152 | 17A |  | 21-CP-PL-0001/L0100.3
| -WK01-501 | 12 x 16 AWG XLPE | 3 | =SJD1+AP-JD1 | -X252 | 2 | =SKD1+AP-KD1 | -X152 | 18A |  | 21-CP-PL-0001/L0100.4
| -WK01-501 | 12 x 16 AWG XLPE | 4 | =SJD1+AP-JD1 | -X253 | 17 | =SKD1+AP-KD1 | -X063 | 5 |  | 21-CP-PL-0001/L0116.2
| -WK01-501 | 12 x 16 AWG XLPE | 5 | =SJD1+AP-JD1 | -X253 | 18 | =SKD1+AP-KD1 | -X153 | 15A |  | 21-CP-PL-0001/L0116.2
| -WK01-501 | 12 x 16 AWG XLPE | 6 | =SJD1+AP-JD1 | -X252 | 3 | =SKD1+AP-KD1 | -X153 | 16A |  | 21-CP-PL-0001/L0116.3
| -WK01-501 | 12 x 16 AWG XLPE | 7
| -WK01-501 | 12 x 16 AWG XLPE | 8
| -WK01-501 | 12 x 16 AWG XLPE | 9
| -WK01-501 | 12 x 16 AWG XLPE | 10
| -WK01-501 | 12 x 16 AWG XLPE | 11
| -WK01-501 | 12 x 16 AWG XLPE | 12
55 | -WK02-500 | 4 x 10 AWG XLPE | 1 | =SJD1+AP-JD1 | -X41B | 11 | =SKD1+AP-KD1 | -X41B | 5 |  | 21-CP-PL-0001/L0031.7
| -WK02-500 | 4 x 10 AWG XLPE | 2 | =SJD1+AP-JD1 | -X41B | 12 | =SKD1+AP-KD1 | -X41B | 6 |  | 21-CP-PL-0001/L0031.7
| -WK02-500 | 4 x 10 AWG XLPE | 3 | =SJD1+AP-JD1 | -X41B | 13 | =SKD1+AP-KD1 | -X41B | 7 |  | 21-CP-PL-0001/L0031.7
| -WK02-500 | 4 x 10 AWG XLPE | 4 | =SJD1+AP-JD1 | -X41B | 14 | =SKD1+AP-KD1 | -X41B | 8 |  | 21-CP-PL-0001/L0031.7
56 | -WK02-501 | 4 x 10 AWG XLPE | 1 | =SJD1+AP-JD1 | -X41B | 15 | =SKD1+AP-KD1 | -X41B | 9 |  | 21-CP-PL-0001/L0032.5
| -WK02-501 | 4 x 10 AWG XLPE | 2 | =SJD1+AP-JD1 | -X41B | 16 | =SKD1+AP-KD1 | -X41B | 10 |  | 21-CP-PL-0001/L0032.5
| -WK02-501 | 4 x 10 AWG XLPE | 3 | =SJD1+AP-JD1 | -X41B | 17 | =SKD1+AP-KD1 | -X41B | 11 |  | 21-CP-PL-0001/L0032.5
| -WK02-501 | 4 x 10 AWG XLPE | 4 | =SJD1+AP-JD1 | -X41B | 18 | =SKD1+AP-KD1 | -X41B | 12 |  | 21-CP-PL-0001/L0032.5
57 | -WK02-502 | 4 x 10 AWG XLPE | 1 | =SJD1+AP-JD1 | -X42B | 15 | =SKD1+AP-KD1 | -X42B | 5 |  | 21-CP-PL-0001/L0034.7
| -WK02-502 | 4 x 10 AWG XLPE | 2 | =SJD1+AP-JD1 | -X42B | 16 | =SKD1+AP-KD1 | -X42B | 6 |  | 21-CP-PL-0001/L0034.7
| -WK02-502 | 4 x 10 AWG XLPE | 3 | =SJD1+AP-JD1 | -X42B | 17 | =SKD1+AP-KD1 | -X42B | 7 |  | 21-CP-PL-0001/L0034.7
| -WK02-502 | 4 x 10 AWG XLPE | 4 | =SJD1+AP-JD1 | -X42B | 18 | =SKD1+AP-KD1 | -X42B | 8 |  | 21-CP-PL-0001/L0034.7
58 | -WK02-503 | 4 x 10 AWG XLPE | 1 | =SJD1+AP-JD1 | -X42B | 19 | =SKD1+AP-KD1 | -X42B | 9 |  | 21-CP-PL-0001/L0035.5
| -WK02-503 | 4 x 10 AWG XLPE | 2 | =SJD1+AP-JD1 | -X42B | 20 | =SKD1+AP-KD1 | -X42B | 10 |  | 21-CP-PL-0001/L0035.5
| -WK02-503 | 4 x 10 AWG XLPE | 3 | =SJD1+AP-JD1 | -X42B | 21 | =SKD1+AP-KD1 | -X42B | 11 |  | 21-CP-PL-0001/L0035.5
| -WK02-503 | 4 x 10 AWG XLPE | 4 | =SJD1+AP-JD1 | -X42B | 22 | =SKD1+AP-KD1 | -X42B | 12 |  | 21-CP-PL-0001/L0035.5
59 | -WK03-500 | 4 x 10 AWG XLPE | 1 | =SJD1+AP-JD1 | -X41C | 19 | =SKD1+AP-KD1 | -X41C | 5 |  | 21-CP-PL-0001/L0042.3
| -WK03-500 | 4 x 10 AWG XLPE | 2 | =SJD1+AP-JD1 | -X41C | 20 | =SKD1+AP-KD1 | -X41C | 6 |  | 21-CP-PL-0001/L0042.3
| -WK03-500 | 4 x 10 AWG XLPE | 3 | =SJD1+AP-JD1 | -X41C | 21 | =SKD1+AP-KD1 | -X41C | 7 |  | 21-CP-PL-0001/L0042.3
| -WK03-500 | 4 x 10 AWG XLPE | 4 | =SJD1+AP-JD1 | -X41C | 22 | =SKD1+AP-KD1 | -X41C | 8 |  | 21-CP-PL-0001/L0042.3
60 | -WK03-501 | 4 x 10 AWG XLPE | 1 | =SJD1+AP-JD1 | -X41C | 23 | =SKD1+AP-K03 | -X41C | 9 |  | 21-CP-PL-0001/L0042.6
| -WK03-501 | 4 x 10 AWG XLPE | 2 | =SJD1+AP-JD1 | -X41C | 24 | =SKD1+AP-K03 | -X41C | 10 |  | 21-CP-PL-0001/L0042.6
| -WK03-501 | 4 x 10 AWG XLPE | 3 | =SJD1+AP-JD1 | -X41C | 25 | =SKD1+AP-K03 | -X41C | 11 |  | 21-CP-PL-0001/L0042.6
| -WK03-501 | 4 x 10 AWG XLPE | 4 | =SJD1+AP-JD1 | -X41C | 26 | =SKD1+AP-K03 | -X41C | 12 |  | 21-CP-PL-0001/L0042.6
61 | -WK03-502 | 4 x 10 AWG XLPE | 1 | =SJD1+AP-JD1 | -X42C | 23 | =SKD1+AP-KD1 | -X42C | 5 |  | 21-CP-PL-0001/L0044.3
| -WK03-502 | 4 x 10 AWG XLPE | 2 | =SJD1+AP-JD1 | -X42C | 24 | =SKD1+AP-KD1 | -X42C | 6 |  | 21-CP-PL-0001/L0044.3
| -WK03-502 | 4 x 10 AWG XLPE | 3 | =SJD1+AP-JD1 | -X42C | 25 | =SKD1+AP-KD1 | -X42C | 7 |  | 21-CP-PL-0001/L0044.3
| -WK03-502 | 4 x 10 AWG XLPE | 4 | =SJD1+AP-JD1 | -X42C | 26 | =SKD1+AP-KD1 | -X42C | 8 |  | 21-CP-PL-0001/L0044.3
62 | -WK03-503 | 4 x 10 AWG XLPE | 1 | =SJD1+AP-JD1 | -X42C | 27 | =SKD1+AP-K03 | -X42C | 9 |  | 21-CP-PL-0001/L0044.6
| -WK03-503 | 4 x 10 AWG XLPE | 2 | =SJD1+AP-JD1 | -X42C | 28 | =SKD1+AP-K03 | -X42C | 10 |  | 21-CP-PL-0001/L0044.6
| -WK03-503 | 4 x 10 AWG XLPE | 3 | =SJD1+AP-JD1 | -X42C | 29 | =SKD1+AP-K03 | -X42C | 11 |  | 21-CP-PL-0001/L0044.6
| -WK03-503 | 4 x 10 AWG XLPE | 4 | =SJD1+AP-JD1 | -X42C | 30 | =SKD1+AP-K03 | -X42C | 12 |  | 21-CP-PL-0001/L0044.6

## =SJD1+TDCA-SJD1
|  |  | SUBESTACIÓN PARINAS 500/220 kV | [7 empty] | DOCUMENTO N° SNN4008-Y-PRN-22-CP-LIST-0048
[11 empty] | Revisión N° 0 | Fecha: 06.03.2023
TABLA DE CONEXIONADO ARMARIO =SJD1+TDCA-SJD1
| Cable | Tipo de cable | Hilo | Desde |  |  | Hasta |  |  | Notas y referencias | Plano de referencia No.
Item | No. |  | No. | Equipo/TAG | Elemento/Bornera | Borne | Equipo/TAG | Elemento/Bornera | Borne
1 | -CAE10-JD1 | 2 x 8 AWG XLPE | 1 | =SJD1+TDCA-SJD1 | -XF2 | 19 | =PJ03+89J3-1 | -XT1 | 1 |  | 20-CP-PL-0010/L0050.2
| -CAE10-JD1 | 2 x 8 AWG XLPE | 2 | =SJD1+TDCA-SJD1 | -XF2 | 20 | =PJ03+89J3-1 | -XT1 | 2 |  | 20-CP-PL-0010/L0050.2
2 | -CAE11-JD1 | 2 x 10 AWG XLPE | 1 | =SJD1+TDCA-SJD1 | -XF2 | 21 | =PJ03+52J3 | -XT1 | 450 |  | 20-CP-PL-0010/L0051.2
| -CAE11-JD1 | 2 x 10 AWG XLPE | 2 | =SJD1+TDCA-SJD1 | -XF2 | 22 | =PJ03+52J3 | -XT1 | 465 |  | 20-CP-PL-0010/L0051.2
3 | -CAE12-JD1 | 2 x 10 AWG XLPE | 1 | =SJD1+TDCA-SJD1 | -XF2 | 23 | =PJ03+52J3 | -XT1 | 455 |  | 20-CP-PL-0010/L0051.2
| -CAE12-JD1 | 2 x 10 AWG XLPE | 2 | =SJD1+TDCA-SJD1 | -XF2 | 24 | =PJ03+52J3 | -XT1 | 470 |  | 20-CP-PL-0010/L0051.2
4 | -CAE13-JD1 | 2 x 10 AWG XLPE | 1 | =SJD1+TDCA-SJD1 | -XF2 | 25 | =PJ03+52J3 | -XT1 | 460 |  | 20-CP-PL-0010/L0051.2
| -CAE13-JD1 | 2 x 10 AWG XLPE | 2 | =SJD1+TDCA-SJD1 | -XF2 | 26 | =PJ03+52J3 | -XT1 | 475 |  | 20-CP-PL-0010/L0051.2
5 | -CAE1-JD1 | 2 x 8 AWG XLPE | 1 | =SJD1+TDCA-SJD1 | -XF2 | 1 | =PJ01+89J1-3T | -XT1 | 1 |  | 20-CP-PL-0010/L0046.2
| -CAE1-JD1 | 2 x 8 AWG XLPE | 2 | =SJD1+TDCA-SJD1 | -XF2 | 2 | =PJ01+89J1-3T | -XT1 | 2 |  | 20-CP-PL-0010/L0046.2
6 | -CAE2-JD1 | 2 x 8 AWG XLPE | 1 | =SJD1+TDCA-SJD1 | -XF2 | 3 | =PJ01+89J1-2 | -XT1 | 1 |  | 20-CP-PL-0010/L0046.8
| -CAE2-JD1 | 2 x 8 AWG XLPE | 2 | =SJD1+TDCA-SJD1 | -XF2 | 4 | =PJ01+89J1-2 | -XT1 | 2 |  | 20-CP-PL-0010/L0046.8
7 | -CAE3-JD1 | 2 x 10 AWG XLPE | 1 | =SJD1+TDCA-SJD1 | -XF2 | 5 | =PJ01+52J1 | -XT1 | 450 |  | 20-CP-PL-0010/L0047.6
| -CAE3-JD1 | 2 x 10 AWG XLPE | 2 | =SJD1+TDCA-SJD1 | -XF2 | 6 | =PJ01+52J1 | -XT1 | 465 |  | 20-CP-PL-0010/L0047.6
8 | -CAE4-JD1 | 2 x 10 AWG XLPE | 1 | =SJD1+TDCA-SJD1 | -XF2 | 7 | =PJ01+52J1 | -XT1 | 455 |  | 20-CP-PL-0010/L0047.6
| -CAE4-JD1 | 2 x 10 AWG XLPE | 2 | =SJD1+TDCA-SJD1 | -XF2 | 8 | =PJ01+52J1 | -XT1 | 470 |  | 20-CP-PL-0010/L0047.6
9 | -CAE5-JD1 | 2 x 10 AWG XLPE | 1 | =SJD1+TDCA-SJD1 | -XF2 | 9 | =PJ01+52J1 | -XT1 | 460 |  | 20-CP-PL-0010/L0047.6
| -CAE5-JD1 | 2 x 10 AWG XLPE | 2 | =SJD1+TDCA-SJD1 | -XF2 | 10 | =PJ01+52J1 | -XT1 | 475 |  | 20-CP-PL-0010/L0047.6
10 | -CAE6-JD1 | 2 x 8 AWG XLPE | 1 | =SJD1+TDCA-SJD1 | -XF2 | 11 | =PJ02+89J2-1 | -XT1 | 1 |  | 20-CP-PL-0010/L0048.1
| -CAE6-JD1 | 2 x 8 AWG XLPE | 2 | =SJD1+TDCA-SJD1 | -XF2 | 12 | =PJ02+89J2-1 | -XT1 | 2 |  | 20-CP-PL-0010/L0048.1
11 | -CAE7-JD1 | 2 x 10 AWG XLPE | 1 | =SJD1+TDCA-SJD1 | -XF2 | 13 | =PJ02+52J2 | -XT1 | 450 |  | 20-CP-PL-0010/L0049.1
| -CAE7-JD1 | 2 x 10 AWG XLPE | 2 | =SJD1+TDCA-SJD1 | -XF2 | 14 | =PJ02+52J2 | -XT1 | 465 |  | 20-CP-PL-0010/L0049.1
12 | -CAE8-JD1 | 2 x 10 AWG XLPE | 1 | =SJD1+TDCA-SJD1 | -XF2 | 15 | =PJ02+52J2 | -XT1 | 455 |  | 20-CP-PL-0010/L0049.1
| -CAE8-JD1 | 2 x 10 AWG XLPE | 2 | =SJD1+TDCA-SJD1 | -XF2 | 16 | =PJ02+52J2 | -XT1 | 470 |  | 20-CP-PL-0010/L0049.1
13 | -CAE9-JD1 | 2 x 10 AWG XLPE | 1 | =SJD1+TDCA-SJD1 | -XF2 | 17 | =PJ02+52J2 | -XT1 | 460 |  | 20-CP-PL-0010/L0049.1
| -CAE9-JD1 | 2 x 10 AWG XLPE | 2 | =SJD1+TDCA-SJD1 | -XF2 | 18 | =PJ02+52J2 | -XT1 | 475 |  | 20-CP-PL-0010/L0049.1
14 | -CANE1-JD1 | 2 x 12 AWG EVA | 1 | =SJD1+TDCA-SJD1 | -XF1 | 1 | =SJD1+AP-J01 | -X002 | 1 |  | 20-CP-PL-0010/L0038.1
| -CANE1-JD1 | 2 x 12 AWG EVA | 2 | =SJD1+TDCA-SJD1 | -XF1 | 2 | =SJD1+AP-J01 | -X002 | 3 |  | 20-CP-PL-0010/L0038.1
15 | -CANE2-JD1 | 2 x 8 AWG XLPE | 1 | =SJD1+TDCA-SJD1 | -XF1 | 3 | =PJ01+TX-J01.2 | -XCA | 1 |  | 20-CP-PL-0010/L0040.2
| -CANE2-JD1 | 2 x 8 AWG XLPE | 2 | =SJD1+TDCA-SJD1 | -XF1 | 4 | =PJ01+TX-J01.2 | -XCA | 3 |  | 20-CP-PL-0010/L0040.2
16 | -CANE3-JD1 | 2 x 10 AWG XLPE | 1 | =SJD1+TDCA-SJD1 | -XF1 | 5 | =PJ01+52J1 | -X1 | 504 |  | 20-CP-PL-0010/L0042.2
| -CANE3-JD1 | 2 x 10 AWG XLPE | 2 | =SJD1+TDCA-SJD1 | -XF1 | 6 | =PJ01+52J1 | -X1 | 518 |  | 20-CP-PL-0010/L0042.2
17 | -CANE4-JD1 | 2 x 8 AWG XLPE | 1 | =SJD1+TDCA-SJD1 | -XF1 | 7 | =PJ02+89J2-1 | -XT1 | 20 |  | 20-CP-PL-0010/L0042.6
| -CANE4-JD1 | 2 x 8 AWG XLPE | 2 | =SJD1+TDCA-SJD1 | -XF1 | 8 | =PJ02+89J2-1 | -XT1 | 21 |  | 20-CP-PL-0010/L0042.6
18 | -CANE5-JD1 | 2 x 10 AWG XLPE | 1 | =SJD1+TDCA-SJD1 | -XF1 | 9 | =PJ02+52J2 | -X1 | 504 |  | 20-CP-PL-0010/L0043.6
| -CANE5-JD1 | 2 x 10 AWG XLPE | 2 | =SJD1+TDCA-SJD1 | -XF1 | 10 | =PJ02+52J2 | -X1 | 518 |  | 20-CP-PL-0010/L0043.6
19 | -CANE6-JD1 | 2 x 8 AWG XLPE | 1 | =SJD1+TDCA-SJD1 | -XF1 | 11 | =PJ03+TX-J03.1 | -XCA | 1 |  | 20-CP-PL-0010/L0044.2
| -CANE6-JD1 | 2 x 8 AWG XLPE | 2 | =SJD1+TDCA-SJD1 | -XF1 | 12 | =PJ03+TX-J03.1 | -XCA | 3 |  | 20-CP-PL-0010/L0044.2
20 | -CANE7-JD1 | 2 x 10 AWG XLPE | 1 | =SJD1+TDCA-SJD1 | -XF1 | 13 | =PJ03+52J3 | -X1 | 504 |  | 20-CP-PL-0010/L0045.5
| -CANE7-JD1 | 2 x 10 AWG XLPE | 2 | =SJD1+TDCA-SJD1 | -XF1 | 14 | =PJ03+52J3 | -X1 | 518 |  | 20-CP-PL-0010/L0045.5
21 | -CCA10-JD1 | 2 x 10 AWG XLPE | 1 | =SJD1+TDCA-SJD1 | -XF1 | 20 | =PJ03+89J3-1 | -XT1 | 4 |  | 21-CP-PL-0010/L0041.2
| -CCA10-JD1 | 2 x 10 AWG XLPE | 2 | =SJD1+TDCA-SJD1 | -XF1 | 19 | =PJ03+89J3-1 | -XT1 | 5A |  | 21-CP-PL-0010/L0041.2
22 | -CCA8-JD1 | 2 x 10 AWG XLPE | 1 | =SJD1+TDCA-SJD1 | -XF1 | 16 | =PJ01+89J1-3T | -XT1 | 4 |  | 21-CP-PL-0010/L0020.2
| -CCA8-JD1 | 2 x 10 AWG XLPE | 2 | =SJD1+TDCA-SJD1 | -XF1 | 15 | =PJ01+89J1-3T | -XT1 | 5A |  | 21-CP-PL-0010/L0020.2
23 | -CCA9-JD1 | 2 x 10 AWG XLPE | 1 | =SJD1+TDCA-SJD1 | -XF1 | 18 | =PJ02+89J2-1 | -XT1 | 4 |  | 21-CP-PL-0010/L0032.2
| -CCA9-JD1 | 2 x 10 AWG XLPE | 2 | =SJD1+TDCA-SJD1 | -XF1 | 17 | =PJ02+89J2-1 | -XT1 | 5A |  | 21-CP-PL-0010/L0032.2
24 | -WJ02-005 | 12 x 16 AWG EVA | 1 | =SJD1+TDCA-SJD1 | -XA | 1 | =SJD1+AC-JD1 | -X071 | 8 |  | 21-CP-PL-0010/L0057.5
| -WJ02-005 | 12 x 16 AWG EVA | 2 | =SJD1+TDCA-SJD1 | -XA | 3 | =SJD1+AC-JD1 | -X152 | 47A |  | 21-CP-PL-0010/L0057.5
| -WJ02-005 | 12 x 16 AWG EVA | 3 | =SJD1+TDCA-SJD1 | -XA | 5 | =SJD1+AC-JD1 | -X152 | 48A |  | 21-CP-PL-0010/L0057.5
| -WJ02-005 | 12 x 16 AWG EVA | 4 | =SJD1+TDCA-SJD1 | -XA | 2 | =SJD1+AC-JD1 | -X152 | 49A |  | 21-CP-PL-0010/L0057.6
| -WJ02-005 | 12 x 16 AWG EVA | 5 | =SJD1+TDCA-SJD1 | -XB | 3 | =SJD1+AC-JD1 | -X152 | 50A |  | 21-CP-PL-0010/L0057.6
| -WJ02-005 | 12 x 16 AWG EVA | 6 | =SJD1+TDCA-SJD1 | -XB | 5 | =SJD1+AC-JD1 | -X152 | 51A |  | 21-CP-PL-0010/L0057.7
| -WJ02-005 | 12 x 16 AWG EVA | 7 | =SJD1+TDCA-SJD1 | -XB | 2 | =SJD1+AC-JD1 | -X152 | 52A |  | 21-CP-PL-0010/L0057.8
| -WJ02-005 | 12 x 16 AWG EVA | 8 | =SJD1+TDCA-SJD1 | -XB | 4 | =SJD1+AC-JD1 | -X152 | 53A |  | 21-CP-PL-0010/L0058.2
| -WJ02-005 | 12 x 16 AWG EVA | 9
| -WJ02-005 | 12 x 16 AWG EVA | 10
| -WJ02-005 | 12 x 16 AWG EVA | 11
| -WJ02-005 | 12 x 16 AWG EVA | 12

## =SJD1+TDCC-SJD1
|  |  | SUBESTACIÓN PARINAS 500/220 kV | [7 empty] | DOCUMENTO N° SNN4008-Y-PRN-22-CP-LIST-0048
[11 empty] | Revisión N° 0 | Fecha: 06.03.2023
TABLA DE CONEXIONADO ARMARIO =SJD1+TDCC-SJD1
| Cable | Tipo de cable | Hilo | Desde |  |  | Hasta |  |  | Notas y referencias | Plano de referencia No.
Item | No. |  | No. | Equipo/TAG | Elemento/Bornera | Borne | Equipo/TAG | Elemento/Bornera | Borne
1 | -CCA1-JD1 | 2 x 14 AWG EVA | 1 | =SJD1+TDCC-SJD1 | -XF1 | 1 | =SJD1+AP-JD1 | -X101 | 1 |  | 21-CP-PL-0010/L0008.1
| -CCA1-JD1 | 2 x 14 AWG EVA | 2 | =SJD1+TDCC-SJD1 | -XF1 | 2 | =SJD1+AP-JD1 | -X101 | 2 |  | 21-CP-PL-0010/L0008.1
2 | -CCA2-JD1 | 2 x 14 AWG EVA | 1 | =SJD1+TDCC-SJD1 | -XF1 | 3 | =SJD1+AP-J01 | -X101 | 1 |  | 21-CP-PL-0010/L0006.1
| -CCA2-JD1 | 2 x 14 AWG EVA | 2 | =SJD1+TDCC-SJD1 | -XF1 | 4 | =SJD1+AP-J01 | -X101 | 2 |  | 21-CP-PL-0010/L0006.1
3 | -CCA3-JD1 | 2 x 14 AWG EVA | 1 | =SJD1+TDCC-SJD1 | -XF1 | 5 | =SJD1+AC-JD1 | -X101 | 1 |  | 21-CP-PL-0010/L0010.1
| -CCA3-JD1 | 2 x 14 AWG EVA | 2 | =SJD1+TDCC-SJD1 | -XF1 | 6 | =SJD1+AC-JD1 | -X101 | 2 |  | 21-CP-PL-0010/L0010.1
4 | -CCA5-JD1 | 2 x 12 AWG EVA | 1 | =SJD1+TDCC-SJD1 | -XF1 | 9 | =SJD1+AP-J01 | -X101 | 3 |  | 21-CP-PL-0010/L0013.1
| -CCA5-JD1 | 2 x 12 AWG EVA | 2 | =SJD1+TDCC-SJD1 | -XF1 | 10 | =SJD1+AP-J01 | -X101 | 4 |  | 21-CP-PL-0010/L0013.2
5 | -CCA6-JD1 | 2 x 12 AWG EVA | 1 | =SJD1+TDCC-SJD1 | -XF1 | 11 | =SJD1+AP-JD1 | -X101 | 3 |  | 21-CP-PL-0010/L0013.4
| -CCA6-JD1 | 2 x 12 AWG EVA | 2 | =SJD1+TDCC-SJD1 | -XF1 | 12 | =SJD1+AP-JD1 | -X101 | 4 |  | 21-CP-PL-0010/L0013.4
6 | -CCA7-JD1 | 2 x 12 AWG EVA | 1 | =SJD1+TDCC-SJD1 | -XF1 | 13 | =SJD1+AP-JD1 | -X101 | 5 |  | 21-CP-PL-0010/L0013.6
| -CCA7-JD1 | 2 x 12 AWG EVA | 2 | =SJD1+TDCC-SJD1 | -XF1 | 14 | =SJD1+AP-JD1 | -X101 | 6 |  | 21-CP-PL-0010/L0013.7
7 | -CCB1-JD1 | 2 x 14 AWG EVA | 1 | =SJD1+TDCC-SJD1 | -XF2 | 1 | =SJD1+AP-JD1 | -X201 | 1 |  | 21-CP-PL-0010/L0008.3
| -CCB1-JD1 | 2 x 14 AWG EVA | 2 | =SJD1+TDCC-SJD1 | -XF2 | 2 | =SJD1+AP-JD1 | -X201 | 2 |  | 21-CP-PL-0010/L0008.3
8 | -CCB2-JD1 | 2 x 14 AWG EVA | 1 | =SJD1+TDCC-SJD1 | -XF2 | 3 | =SJD1+AP-J01 | -X201 | 1 |  | 21-CP-PL-0010/L0006.3
| -CCB2-JD1 | 2 x 14 AWG EVA | 2 | =SJD1+TDCC-SJD1 | -XF2 | 4 | =SJD1+AP-J01 | -X201 | 2 |  | 21-CP-PL-0010/L0006.3
9 | -CCB3-JD1 | 2 x 14 AWG EVA | 1 | =SJD1+TDCC-SJD1 | -XF2 | 5 | =SJD1+AC-JD1 | -X201 | 1 |  | 21-CP-PL-0010/L0010.3
| -CCB3-JD1 | 2 x 14 AWG EVA | 2 | =SJD1+TDCC-SJD1 | -XF2 | 6 | =SJD1+AC-JD1 | -X201 | 2 |  | 21-CP-PL-0010/L0010.3
10 | -CCB5-JD1 | 2 x 12 AWG EVA | 1 | =SJD1+TDCC-SJD1 | -XF2 | 9 | =SJD1+AP-J01 | -X201 | 3 |  | 21-CP-PL-0010/L0013.2
| -CCB5-JD1 | 2 x 12 AWG EVA | 2 | =SJD1+TDCC-SJD1 | -XF2 | 10 | =SJD1+AP-J01 | -X201 | 4 |  | 21-CP-PL-0010/L0013.3
11 | -CCB6-JD1 | 2 x 12 AWG EVA | 1 | =SJD1+TDCC-SJD1 | -XF2 | 11 | =SJD1+AP-JD1 | -X201 | 3 |  | 21-CP-PL-0010/L0013.5
| -CCB6-JD1 | 2 x 12 AWG EVA | 2 | =SJD1+TDCC-SJD1 | -XF2 | 12 | =SJD1+AP-JD1 | -X201 | 4 |  | 21-CP-PL-0010/L0013.5
12 | -CCB7-JD1 | 2 x 12 AWG EVA | 1 | =SJD1+TDCC-SJD1 | -XF2 | 13 | =SJD1+AP-JD1 | -X201 | 5 |  | 21-CP-PL-0010/L0013.7
| -CCB7-JD1 | 2 x 12 AWG EVA | 2 | =SJD1+TDCC-SJD1 | -XF2 | 14 | =SJD1+AP-JD1 | -X201 | 6 |  | 21-CP-PL-0010/L0013.8
13 | -WJ05-550 | 12 x 16 AWG XLPE | 1 | =SJD1+TDCC-SJD1 | -XA | 1 | =SJD2+AC-JD2 | -X071 | 9 |  | 21-CP-PL-0011/L0061.2
| -WJ05-550 | 12 x 16 AWG XLPE | 2 | =SJD1+TDCC-SJD1 | -XA | 4 | =SJD2+AC-JD2 | -X152 | 54A |  | 21-CP-PL-0011/L0061.2
| -WJ05-550 | 12 x 16 AWG XLPE | 3 | =SJD1+TDCC-SJD1 | -XA | 6 | =SJD2+AC-JD2 | -X152 | 55A |  | 21-CP-PL-0011/L0061.3
| -WJ05-550 | 12 x 16 AWG XLPE | 4 | =SJD1+TDCC-SJD1 | -XB | 4 | =SJD2+AC-JD2 | -X152 | 56A |  | 21-CP-PL-0011/L0061.4
| -WJ05-550 | 12 x 16 AWG XLPE | 5 | =SJD1+TDCC-SJD1 | -XB | 6 | =SJD2+AC-JD2 | -X152 | 57A |  | 21-CP-PL-0011/L0061.4
| -WJ05-550 | 12 x 16 AWG XLPE | 6 | =SJD1+TDCC-SJD1 | -XB | 2 | =SJD2+AC-JD2 | -X152 | 58A |  | 21-CP-PL-0011/L0061.5
| -WJ05-550 | 12 x 16 AWG XLPE | 7 | =SJD1+TDCC-SJD1 | -XB | 3 | =SJD2+AC-JD2 | -X152 | 59A |  | 21-CP-PL-0011/L0061.5
| -WJ05-550 | 12 x 16 AWG XLPE | 8 | =SJD1+TDCC-SJD1 | -XC | 2 | =SJD2+AC-JD2 | -X152 | 60A |  | 21-CP-PL-0011/L0061.6
| -WJ05-550 | 12 x 16 AWG XLPE | 9
| -WJ05-550 | 12 x 16 AWG XLPE | 10
| -WJ05-550 | 12 x 16 AWG XLPE | 11
| -WJ05-550 | 12 x 16 AWG XLPE | 12

## =SJD1+TPOP05
|  |  | SUBESTACIÓN PARINAS 500/220 kV | [7 empty] | DOCUMENTO N° SNN4008-Y-PRN-22-CP-LIST-0048
[11 empty] | Revisión N° 0 | Fecha: 06.03.2023
TABLA DE CONEXIONADO ARMARIO =SJD1+TPOP05
| Cable | Tipo de cable | Hilo | Desde |  |  | Hasta |  |  | Notas y referencias | Plano de referencia No.
Item | No. |  | No. | Equipo/TAG | Elemento/Bornera | Borne | Equipo/TAG | Elemento/Bornera | Borne
1 | -WJ01-002 | 12 x 16 AWG EVA | 1 | =SJD1+TPOP05 | -X10A | 19 | =SJD1+AC-JD1 | -X070 | 12 |  | 21-CP-PL-0010/L0050.6
| -WJ01-002 | 12 x 16 AWG EVA | 2 | =SJD1+TPOP05 | -X10A | 20 | =SJD1+AC-JD1 | -X151 | 74A |  | 21-CP-PL-0010/L0050.6
| -WJ01-002 | 12 x 16 AWG EVA | 3 | =SJD1+TPOP05 | -X10A | 18 | =SJD1+AC-JD1 | -X151 | 75A |  | 21-CP-PL-0010/L0050.7
| -WJ01-002 | 12 x 16 AWG EVA | 4 | =SJD1+TPOP05 | -X10A | 24 | =SJD1+AC-JD1 | -X151 | 76A |  | 21-CP-PL-0010/L0050.7
| -WJ01-002 | 12 x 16 AWG EVA | 5 | =SJD1+TPOP05 | -X10A | 22 | =SJD1+AC-JD1 | -X151 | 77A |  | 21-CP-PL-0010/L0050.8
| -WJ01-002 | 12 x 16 AWG EVA | 6 | =SJD1+TPOP05 | -X90 | 4 | =SJD1+AC-JD1 | -X151 | 78A |  | 21-CP-PL-0010/L0050.8
| -WJ01-002 | 12 x 16 AWG EVA | 7
| -WJ01-002 | 12 x 16 AWG EVA | 8
| -WJ01-002 | 12 x 16 AWG EVA | 9
| -WJ01-002 | 12 x 16 AWG EVA | 10
| -WJ01-002 | 12 x 16 AWG EVA | 11
| -WJ01-002 | 12 x 16 AWG EVA | 12
2 | -WJ01-010 | 12 x 16 AWG EVA | 1 | =SJD1+TPOP05 | -X10A | 1 | =SJD1+AP-J01 | -X091 | 1A |  | 21-CP-PL-0010/L0084.2
| -WJ01-010 | 12 x 16 AWG EVA | 2 | =SJD1+TPOP05 | -X10A | 2 | =SJD1+AP-J01 | -X091 | 2A |  | 21-CP-PL-0010/L0084.2
| -WJ01-010 | 12 x 16 AWG EVA | 3 | =SJD1+TPOP05 | -X10A | 3 | =SJD1+AP-J01 | -X091 | 3A |  | 21-CP-PL-0010/L0084.3
| -WJ01-010 | 12 x 16 AWG EVA | 4 | =SJD1+TPOP05 | -X10A | 4 | =SJD1+AP-J01 | -X091 | 4A |  | 21-CP-PL-0010/L0084.3
| -WJ01-010 | 12 x 16 AWG EVA | 5 | =SJD1+TPOP05 | -X10A | 5 | =SJD1+AP-J01 | -X091 | 5A |  | 21-CP-PL-0010/L0084.4
| -WJ01-010 | 12 x 16 AWG EVA | 6 | =SJD1+TPOP05 | -X10A | 6 | =SJD1+AP-J01 | -X091 | 6A |  | 21-CP-PL-0010/L0084.4
| -WJ01-010 | 12 x 16 AWG EVA | 7 | =SJD1+TPOP05 | -X10A | 7 | =SJD1+AP-J01 | -X091 | 7A |  | 21-CP-PL-0010/L0084.5
| -WJ01-010 | 12 x 16 AWG EVA | 8 | =SJD1+TPOP05 | -X10A | 8 | =SJD1+AP-J01 | -X091 | 8A |  | 21-CP-PL-0010/L0084.6
| -WJ01-010 | 12 x 16 AWG EVA | 9 | =SJD1+TPOP05 | -X10A | 9 | =SJD1+AP-J01 | -X091 | 9A |  | 21-CP-PL-0010/L0085.3
| -WJ01-010 | 12 x 16 AWG EVA | 10 | =SJD1+TPOP05 | -X10A | 11 | =SJD1+AP-J01 | -X091 | 11A |  | 21-CP-PL-0010/L0085.3
| -WJ01-010 | 12 x 16 AWG EVA | 11 | =SJD1+TPOP05 | -X10A | 13 | =SJD1+AP-J01 | -X091 | 13A |  | 21-CP-PL-0010/L0085.4
| -WJ01-010 | 12 x 16 AWG EVA | 12 | =SJD1+TPOP05 | -X10A | 15 | =SJD1+AP-J01 | -X091 | 15A |  | 21-CP-PL-0010/L0085.5
3 | -WJ01-011 | 4 x 16 AWG EVA | 1 | =SJD1+TPOP05 | -X10A | 10 | =SJD1+AP-J01 | -X091 | 10A |  | 21-CP-PL-0010/L0085.3
| -WJ01-011 | 4 x 16 AWG EVA | 2 | =SJD1+TPOP05 | -X10A | 12 | =SJD1+AP-J01 | -X091 | 12A |  | 21-CP-PL-0010/L0085.3
| -WJ01-011 | 4 x 16 AWG EVA | 3 | =SJD1+TPOP05 | -X10A | 14 | =SJD1+AP-J01 | -X091 | 14A |  | 21-CP-PL-0010/L0085.4
| -WJ01-011 | 4 x 16 AWG EVA | 4 | =SJD1+TPOP05 | -X10A | 16 | =SJD1+AP-J01 | -X091 | 16A |  | 21-CP-PL-0010/L0085.5

## =SJD1+SCI-JD1
|  |  | SUBESTACIÓN PARINAS 500/220 kV | [7 empty] | DOCUMENTO N° SNN4008-Y-PRN-22-CP-LIST-0048
[11 empty] | Revisión N° 0 | Fecha: 06.03.2023
TABLA DE CONEXIONADO ARMARIO =SJD1+SCI-JD1
| Cable | Tipo de cable | Hilo | Desde |  |  | Hasta |  |  | Notas y referencias | Plano de referencia No.
Item | No. |  | No. | Equipo/TAG | Elemento/Bornera | Borne | Equipo/TAG | Elemento/Bornera | Borne
1 | -WJ02-008 | 12 x 16 AWG EVA | 1 | =SJD1+SCI-JD1 | -XX | 1 | =SJD1+AC-JD1 | -X071 | 13 | El tag del armario =SJD1+SCI-JD1 y los puntos de conexión deben ser corroborados en terreno. | 21-CP-PL-0010/L0060.1
| -WJ02-008 | 12 x 16 AWG EVA | 2 | =SJD1+SCI-JD1 | -XX | 2 | =SJD1+AC-JD1 | -X152 | 76A |  | 21-CP-PL-0010/L0060.1
| -WJ02-008 | 12 x 16 AWG EVA | 3 | =SJD1+SCI-JD1 | -XX | 3 | =SJD1+AC-JD1 | -X152 | 77A |  | 21-CP-PL-0010/L0060.2
| -WJ02-008 | 12 x 16 AWG EVA | 4 | =SJD1+SCI-JD1 | -XX | 4 | =SJD1+AC-JD1 | -X152 | 78A |  | 21-CP-PL-0010/L0060.2
| -WJ02-008 | 12 x 16 AWG EVA | 5 | =SJD1+SCI-JD1 | -XX | 5 | =SJD1+AC-JD1 | -X152 | 79A |  | 21-CP-PL-0010/L0060.3
| -WJ02-008 | 12 x 16 AWG EVA | 6
| -WJ02-008 | 12 x 16 AWG EVA | 7
| -WJ02-008 | 12 x 16 AWG EVA | 8
| -WJ02-008 | 12 x 16 AWG EVA | 9
| -WJ02-008 | 12 x 16 AWG EVA | 10
| -WJ02-008 | 12 x 16 AWG EVA | 11
| -WJ02-008 | 12 x 16 AWG EVA | 12