## Portada
SUBESTACIÓN PARINAS 500/220 kV
TABLAS DE ALAMBRADO REMOTO DIAGONAL 2 - 220 kV
DOCUMENTO N° SNN4008-Y-PRN-22-CP-LIST-0049
Revisión N° 0
Revisión | Modificaciones |  |  |  |  | Fecha
A | Emitido para revisión interna |  |  |  |  | 16.01.2023
B | Emitido para revisión y aprobación |  |  |  |  | 26.01.2023
0 | Emitido para revisión y aprobación |  |  |  |  | 06.03.2023
Elaboración – Revisión – Aprobación
Revisión | Elaborado por: |  | Revisado por: |  | Aprobado por:
| Nombre | Firma | Nombre | Firma | Nombre
A | A.F.H. |  | L.E.C. |  | J.M.L.
B | A.F.H. |  | L.E.C. |  | J.M.L.
0 | J.M.A. |  | C.N.F. |  | A.P.D.
Los derechos de autor de este documento son de HMV INGENIEROS LTDA., quien queda exonerada de toda responsabilidad si este documento es alterado o modificado. No se autoriza su empleo o reproducción total o parcial con fines diferentes al contratado.

## Antecedentes
|  | SUBESTACIÓN PARINAS 500/220 kV |  |  | DOCUMENTO N° SNN4008-Y-PRN-22-CP-LIST-0049
[5 empty] | Revisión N° 0 | Fecha: 06.03.2023
TABLAS DE ALAMBRADO REMOTO DIAGONAL 2 - 220 kV
ANTECEDENTES
ÍTEM | NOMBRE DEL DOCUMENTO |  | Ruta | DOCUMENTO N°
1 | DIAGRAMAS ELEMENTALES CA DIAGONAL 2 - 220 kV |  |  | SNN4008-Y-PRN-20-CP-PL-0011
2 | DIAGRAMAS ELEMENTALES CC DIAGONAL 2 - 220 kV |  |  | SNN4008-Y-PRN-21-CP-PL-0011

## =PJ04+52J4
|  |  | SUBESTACIÓN PARINAS 500/220 kV | [7 empty] | DOCUMENTO N° SNN4008-Y-PRN-22-CP-LIST-0049
[11 empty] | Revisión N° 0 | Fecha: 06.03.2023
TABLA DE CONEXIONADO =PJ04+52J4
| Cable | Tipo de cable | Hilo | Desde |  |  | Hasta |  |  | Notas y referencias | Plano de referencia No.
Item | No. |  | No. | Equipo/TAG | Elemento/Bornera | Borne | Equipo/TAG | Elemento/Bornera | Borne
1 | -CAE3-JD2 | 2 x 10 AWG XLPE | 1 | =PJ04+52J4 | -XT1 | 450 | =SJD2+TDCA-SJD2 | -XF2 | 5 |  | 20-CP-PL-0011/L0047.6
| -CAE3-JD2 | 2 x 10 AWG XLPE | 2 | =PJ04+52J4 | -XT1 | 465 | =SJD2+TDCA-SJD2 | -XF2 | 6 |  | 20-CP-PL-0011/L0047.6
2 | -CAE4-JD2 | 2 x 10 AWG XLPE | 1 | =PJ04+52J4 | -XT1 | 455 | =SJD2+TDCA-SJD2 | -XF2 | 7 |  | 20-CP-PL-0011/L0047.6
| -CAE4-JD2 | 2 x 10 AWG XLPE | 2 | =PJ04+52J4 | -XT1 | 470 | =SJD2+TDCA-SJD2 | -XF2 | 8 |  | 20-CP-PL-0011/L0047.6
3 | -CAE5-JD2 | 2 x 10 AWG XLPE | 1 | =PJ04+52J4 | -XT1 | 460 | =SJD2+TDCA-SJD2 | -XF2 | 9 |  | 20-CP-PL-0011/L0047.6
| -CAE5-JD2 | 2 x 10 AWG XLPE | 2 | =PJ04+52J4 | -XT1 | 475 | =SJD2+TDCA-SJD2 | -XF2 | 10 |  | 20-CP-PL-0011/L0047.6
4 | -CANE4-JD2 | 2 x 10 AWG XLPE | 1 | =PJ04+52J4 | -X1 | 504 | =SJD2+TDCA-SJD2 | -XF1 | 7 |  | 20-CP-PL-0011/L0041.2
| -CANE4-JD2 | 2 x 10 AWG XLPE | 2 | =PJ04+52J4 | -X1 | 518 | =SJD2+TDCA-SJD2 | -XF1 | 8 |  | 20-CP-PL-0011/L0041.2
5 | -WJ00-451 | 12 x 16 AWG XLPE | 1 | =PJ04+52J4 | -X1 | 401 | =SK00+AP-JB1 | -X061 | 6 |  | 21-CP-PL-0013/L0010.4
| -WJ00-451 | 12 x 16 AWG XLPE | 2 | =PJ04+52J4 | -X1 | 402 | =SK00+AP-JB1 | -X151 | 16A |  | 21-CP-PL-0013/L0010.4
| -WJ00-451 | 12 x 16 AWG XLPE | 3 | =PJ04+52J4 | -X1 | 404 | =SK00+AP-JB1 | -X151 | 17A |  | 21-CP-PL-0013/L0010.5
| -WJ00-451 | 12 x 16 AWG XLPE | 4 | =PJ04+52J4 | -X1 | 412 | =SK00+AP-JB1 | -X151 | 18A |  | 21-CP-PL-0013/L0010.5
| -WJ00-451 | 12 x 16 AWG XLPE | 5 | =PJ04+52J4 | -X1 | 414 | =SK00+AP-JB1 | -X151 | 19A |  | 21-CP-PL-0013/L0010.5
| -WJ00-451 | 12 x 16 AWG XLPE | 6 | =PJ04+52J4 | -X1 | 422 | =SK00+AP-JB1 | -X151 | 20A |  | 21-CP-PL-0013/L0010.6
| -WJ00-451 | 12 x 16 AWG XLPE | 7 | =PJ04+52J4 | -X1 | 424 | =SK00+AP-JB1 | -X151 | 21A |  | 21-CP-PL-0013/L0010.6
| -WJ00-451 | 12 x 16 AWG XLPE | 8
| -WJ00-451 | 12 x 16 AWG XLPE | 9
| -WJ00-451 | 12 x 16 AWG XLPE | 10
| -WJ00-451 | 12 x 16 AWG XLPE | 11
| -WJ00-451 | 12 x 16 AWG XLPE | 12
6 | -WJ04-400 | 12 x 16 AWG XLPE | 1 | =PJ04+52J4 | -X1 | 850 | =SJD2+AC-JD2 | -X070 | 8 |  | 21-CP-PL-0011/L0048.7
| -WJ04-400 | 12 x 16 AWG XLPE | 2 | =PJ04+52J4 | -X1 | 314 | =SJD2+AC-JD2 | -X151 | 35A |  | 21-CP-PL-0011/L0048.5
| -WJ04-400 | 12 x 16 AWG XLPE | 3 | =PJ04+52J4 | -X1 | 312 | =SJD2+AC-JD2 | -X151 | 36A |  | 21-CP-PL-0011/L0048.6
| -WJ04-400 | 12 x 16 AWG XLPE | 4 | =PJ04+52J4 | -X1 | 870 | =SJD2+AC-JD2 | -X151 | 37A |  | 21-CP-PL-0011/L0048.7
| -WJ04-400 | 12 x 16 AWG XLPE | 5 | =PJ04+52J4 | -X1 | 871 | =SJD2+AC-JD2 | -X151 | 38A |  | 21-CP-PL-0011/L0048.8
| -WJ04-400 | 12 x 16 AWG XLPE | 6 | =PJ04+52J4 | -X1 | 882 | =SJD2+AC-JD2 | -X151 | 39A |  | 21-CP-PL-0011/L0049.1
| -WJ04-400 | 12 x 16 AWG XLPE | 7 | =PJ04+52J4 | -X1 | 863 | =SJD2+AC-JD2 | -X151 | 40A |  | 21-CP-PL-0011/L0049.2
| -WJ04-400 | 12 x 16 AWG XLPE | 8 | =PJ04+52J4 | -X1 | 862 | =SJD2+AC-JD2 | -X151 | 41A |  | 21-CP-PL-0011/L0049.2
| -WJ04-400 | 12 x 16 AWG XLPE | 9 | =PJ04+52J4 | -X1 | 865 | =SJD2+AC-JD2 | -X151 | 42A |  | 21-CP-PL-0011/L0049.3
| -WJ04-400 | 12 x 16 AWG XLPE | 10 | =PJ04+52J4 | -X1 | 879 | =SJD2+AC-JD2 | -X151 | 43A |  | 21-CP-PL-0011/L0049.3
| -WJ04-400 | 12 x 16 AWG XLPE | 11 | =PJ04+52J4 | -X1 | 922 | =SJD2+AC-JD2 | -X151 | 44A |  | 21-CP-PL-0011/L0049.4
| -WJ04-400 | 12 x 16 AWG XLPE | 12 | =PJ04+52J4 | -X1 | 991 | =SJD2+AC-JD2 | -X151 | 45A |  | 21-CP-PL-0011/L0049.6
7 | -WJ04-401 | 12 x 14 AWG XLPE | 1 | =PJ04+52J4 | -X1 | 151 | =SJD2+AC-JD2 | -X40A | 1 |  | 21-CP-PL-0011/L0024.3
| -WJ04-401 | 12 x 14 AWG XLPE | 2 | =PJ04+52J4 | -X1 | 352 | =SJD2+AC-JD2 | -X40A | 3 |  | 21-CP-PL-0011/L0024.4
| -WJ04-401 | 12 x 14 AWG XLPE | 3 | =PJ04+52J4 | -X1 | 161 | =SJD2+AC-JD2 | -X40A | 8 |  | 21-CP-PL-0011/L0025.3
| -WJ04-401 | 12 x 14 AWG XLPE | 4 | =PJ04+52J4 | -X1 | 362 | =SJD2+AC-JD2 | -X40A | 10 |  | 21-CP-PL-0011/L0025.4
| -WJ04-401 | 12 x 14 AWG XLPE | 5 | =PJ04+52J4 | -X1 | 171 | =SJD2+AC-JD2 | -X40A | 15 |  | 21-CP-PL-0011/L0023.2
| -WJ04-401 | 12 x 14 AWG XLPE | 6 | =PJ04+52J4 | -X1 | 372 | =SJD2+AC-JD2 | -X40A | 17 |  | 21-CP-PL-0011/L0023.3
| -WJ04-401 | 12 x 14 AWG XLPE | 7 | =PJ04+52J4 | -X1 | 987 | =SJD2+AC-JD2 | -X151 | 46A |  | 21-CP-PL-0011/L0049.6
| -WJ04-401 | 12 x 14 AWG XLPE | 8 | =PJ04+52J4 | -X1 | 897 | =SJD2+AC-JD2 | -X151 | 47A |  | 21-CP-PL-0011/L0049.6
| -WJ04-401 | 12 x 14 AWG XLPE | 9
| -WJ04-401 | 12 x 14 AWG XLPE | 10
| -WJ04-401 | 12 x 14 AWG XLPE | 11
| -WJ04-401 | 12 x 14 AWG XLPE | 12
8 | -WJ04-402 | 4 x 12 AWG XLPE | 1 | =PJ04+52J4 | -X1 | 583 | =SJD2+AC-JD2 | -X40A | 43 |  | 21-CP-PL-0011/L0016.1
| -WJ04-402 | 4 x 12 AWG XLPE | 2 | =PJ04+52J4 | -X1 | 584 | =SJD2+AC-JD2 | -X40A | 48 |  | 21-CP-PL-0011/L0016.1
| -WJ04-402 | 4 x 12 AWG XLPE | 3 | =PJ04+52J4 | -X1 | 621 | =SJD2+AC-JD2 | -X40A | 42 |  | 21-CP-PL-0011/L0016.7
| -WJ04-402 | 4 x 12 AWG XLPE | 4
9 | -WJ04-403 | 4 x 12 AWG XLPE | 1 | =PJ04+52J4 | -X1 | 630 | =SJD2+AP-J04 | -X41A | 2 |  | 21-CP-PL-0011/L0017.1
| -WJ04-403 | 4 x 12 AWG XLPE | 2 | =PJ04+52J4 | -X1 | 635 | =SJD2+AP-J04 | -X41A | 3 |  | 21-CP-PL-0011/L0017.1
| -WJ04-403 | 4 x 12 AWG XLPE | 3 | =PJ04+52J4 | -X1 | 640 | =SJD2+AP-J04 | -X41A | 4 |  | 21-CP-PL-0011/L0017.2
| -WJ04-403 | 4 x 12 AWG XLPE | 4
10 | -WJ04-404 | 12 x 14 AWG XLPE | 1 | =PJ04+52J4 | -X1 | 631 | =SJD2+AP-J04 | -X41A | 13 |  | 21-CP-PL-0011/L0018.7
| -WJ04-404 | 12 x 14 AWG XLPE | 2 | =PJ04+52J4 | -X1 | 688 | =SJD2+AP-J04 | -X41A | 14 |  | 21-CP-PL-0011/L0018.7
| -WJ04-404 | 12 x 14 AWG XLPE | 3 | =PJ04+52J4 | -X1 | 636 | =SJD2+AP-J04 | -X41A | 15 |  | 21-CP-PL-0011/L0018.7
| -WJ04-404 | 12 x 14 AWG XLPE | 4 | =PJ04+52J4 | -X1 | 690 | =SJD2+AP-J04 | -X41A | 16 |  | 21-CP-PL-0011/L0018.7
| -WJ04-404 | 12 x 14 AWG XLPE | 5 | =PJ04+52J4 | -X1 | 641 | =SJD2+AP-J04 | -X41A | 17 |  | 21-CP-PL-0011/L0018.8
| -WJ04-404 | 12 x 14 AWG XLPE | 6 | =PJ04+52J4 | -X1 | 692 | =SJD2+AP-J04 | -X41A | 18 |  | 21-CP-PL-0011/L0018.8
| -WJ04-404 | 12 x 14 AWG XLPE | 7
| -WJ04-404 | 12 x 14 AWG XLPE | 8
| -WJ04-404 | 12 x 14 AWG XLPE | 9
| -WJ04-404 | 12 x 14 AWG XLPE | 10
| -WJ04-404 | 12 x 14 AWG XLPE | 11
| -WJ04-404 | 12 x 14 AWG XLPE | 12
11 | -WJ04-405 | 4 x 12 AWG XLPE | 1 | =PJ04+52J4 | -X1 | 632 | =SJD2+AC-JD2 | -X41A | 3 |  | 21-CP-PL-0011/L0017.7
| -WJ04-405 | 4 x 12 AWG XLPE | 2 | =PJ04+52J4 | -X1 | 637 | =SJD2+AC-JD2 | -X41A | 4 |  | 21-CP-PL-0011/L0017.7
| -WJ04-405 | 4 x 12 AWG XLPE | 3 | =PJ04+52J4 | -X1 | 642 | =SJD2+AC-JD2 | -X41A | 5 |  | 21-CP-PL-0011/L0017.8
| -WJ04-405 | 4 x 12 AWG XLPE | 4
12 | -WJ04-406 | 2 x 12 AWG XLPE | 1 | =PJ04+52J4 | -X1 | 602 | =SJD2+AP-J04 | -X40A | 3 |  | 21-CP-PL-0011/L0018.7
| -WJ04-406 | 2 x 12 AWG XLPE | 2 | =PJ04+52J4 | -X1 | 607 | =SJD2+AP-J04 | -X40A | 5 |  | 21-CP-PL-0011/L0018.7
13 | -WJ04-407 | 12 x 16 AWG XLPE | 1 | =PJ04+52J4 | -X1 | 323 | =SJD2+AP-J04 | -X061 | 6 |  | 21-CP-PL-0011/L0074.4
| -WJ04-407 | 12 x 16 AWG XLPE | 2 | =PJ04+52J4 | -X1 | 122 | =SJD2+AP-J04 | -X151 | 14A |  | 21-CP-PL-0011/L0074.1
| -WJ04-407 | 12 x 16 AWG XLPE | 3 | =PJ04+52J4 | -X1 | 124 | =SJD2+AP-J04 | -X151 | 15A |  | 21-CP-PL-0011/L0074.2
| -WJ04-407 | 12 x 16 AWG XLPE | 4 | =PJ04+52J4 | -X1 | 222 | =SJD2+AP-J04 | -X151 | 16A |  | 21-CP-PL-0011/L0074.2
| -WJ04-407 | 12 x 16 AWG XLPE | 5 | =PJ04+52J4 | -X1 | 224 | =SJD2+AP-J04 | -X151 | 17A |  | 21-CP-PL-0011/L0074.3
| -WJ04-407 | 12 x 16 AWG XLPE | 6 | =PJ04+52J4 | -X1 | 322 | =SJD2+AP-J04 | -X151 | 18A |  | 21-CP-PL-0011/L0074.3
| -WJ04-407 | 12 x 16 AWG XLPE | 7 | =PJ04+52J4 | -X1 | 324 | =SJD2+AP-J04 | -X151 | 19A |  | 21-CP-PL-0011/L0074.4
| -WJ04-407 | 12 x 16 AWG XLPE | 8
| -WJ04-407 | 12 x 16 AWG XLPE | 9
| -WJ04-407 | 12 x 16 AWG XLPE | 10
| -WJ04-407 | 12 x 16 AWG XLPE | 11
| -WJ04-407 | 12 x 16 AWG XLPE | 12
14 | -WJ04-408 | 12 x 16 AWG XLPE | 1 | =PJ04+52J4 | -X1 | 333 | =SJD2+AP-J04 | -X062 | 6 |  | 21-CP-PL-0011/L0079.4
| -WJ04-408 | 12 x 16 AWG XLPE | 2 | =PJ04+52J4 | -X1 | 132 | =SJD2+AP-J04 | -X152 | 14A |  | 21-CP-PL-0011/L0079.2
| -WJ04-408 | 12 x 16 AWG XLPE | 3 | =PJ04+52J4 | -X1 | 134 | =SJD2+AP-J04 | -X152 | 15A |  | 21-CP-PL-0011/L0079.2
| -WJ04-408 | 12 x 16 AWG XLPE | 4 | =PJ04+52J4 | -X1 | 232 | =SJD2+AP-J04 | -X152 | 16A |  | 21-CP-PL-0011/L0079.3
| -WJ04-408 | 12 x 16 AWG XLPE | 5 | =PJ04+52J4 | -X1 | 234 | =SJD2+AP-J04 | -X152 | 17A |  | 21-CP-PL-0011/L0079.3
| -WJ04-408 | 12 x 16 AWG XLPE | 6 | =PJ04+52J4 | -X1 | 332 | =SJD2+AP-J04 | -X152 | 18A |  | 21-CP-PL-0011/L0079.3
| -WJ04-408 | 12 x 16 AWG XLPE | 7 | =PJ04+52J4 | -X1 | 334 | =SJD2+AP-J04 | -X152 | 19A |  | 21-CP-PL-0011/L0079.4
| -WJ04-408 | 12 x 16 AWG XLPE | 8
| -WJ04-408 | 12 x 16 AWG XLPE | 9
| -WJ04-408 | 12 x 16 AWG XLPE | 10
| -WJ04-408 | 12 x 16 AWG XLPE | 11
| -WJ04-408 | 12 x 16 AWG XLPE | 12
15 | -WJ04-409 | 4 x 12 AWG XLPE | 1 | =PJ04+52J4 | -X1 | 730 | =SJD2+AP-J04 | -X42A | 2 |  | 21-CP-PL-0011/L0020.2
| -WJ04-409 | 4 x 12 AWG XLPE | 2 | =PJ04+52J4 | -X1 | 735 | =SJD2+AP-J04 | -X42A | 3 |  | 21-CP-PL-0011/L0020.3
| -WJ04-409 | 4 x 12 AWG XLPE | 3 | =PJ04+52J4 | -X1 | 740 | =SJD2+AP-J04 | -X42A | 4 |  | 21-CP-PL-0011/L0020.3
| -WJ04-409 | 4 x 12 AWG XLPE | 4
16 | -WJ04-410 | 12 x 14 AWG XLPE | 1 | =PJ04+52J4 | -X1 | 731 | =SJD2+AP-J04 | -X42A | 13 |  | 21-CP-PL-0011/L0021.7
| -WJ04-410 | 12 x 14 AWG XLPE | 2 | =PJ04+52J4 | -X1 | 788 | =SJD2+AP-J04 | -X42A | 14 |  | 21-CP-PL-0011/L0021.7
| -WJ04-410 | 12 x 14 AWG XLPE | 3 | =PJ04+52J4 | -X1 | 736 | =SJD2+AP-J04 | -X42A | 15 |  | 21-CP-PL-0011/L0021.7
| -WJ04-410 | 12 x 14 AWG XLPE | 4 | =PJ04+52J4 | -X1 | 790 | =SJD2+AP-J04 | -X42A | 16 |  | 21-CP-PL-0011/L0021.7
| -WJ04-410 | 12 x 14 AWG XLPE | 5 | =PJ04+52J4 | -X1 | 741 | =SJD2+AP-J04 | -X42A | 17 |  | 21-CP-PL-0011/L0021.8
| -WJ04-410 | 12 x 14 AWG XLPE | 6 | =PJ04+52J4 | -X1 | 792 | =SJD2+AP-J04 | -X42A | 18 |  | 21-CP-PL-0011/L0021.8
| -WJ04-410 | 12 x 14 AWG XLPE | 7
| -WJ04-410 | 12 x 14 AWG XLPE | 8
| -WJ04-410 | 12 x 14 AWG XLPE | 9
| -WJ04-410 | 12 x 14 AWG XLPE | 10
| -WJ04-410 | 12 x 14 AWG XLPE | 11
| -WJ04-410 | 12 x 14 AWG XLPE | 12
17 | -WJ04-411 | 2 x 12 AWG XLPE | 1 | =PJ04+52J4 | -X1 | 700 | =SJD2+AP-J04 | -X42A | 19 |  | 21-CP-PL-0011/L0021.1
| -WJ04-411 | 2 x 12 AWG XLPE | 2 | =PJ04+52J4 | -X1 | 705 | =SJD2+AP-J04 | -X42A | 21 |  | 21-CP-PL-0011/L0021.1
18 | -WJ04-412 | 12 x 16 AWG XLPE | 1 | =PJ04+52J4 | -X1 | 141 | =SJD2+AP-JD2 | -X061 | 2 |  | 21-CP-PL-0011/L0083.2
| -WJ04-412 | 12 x 16 AWG XLPE | 2 | =PJ04+52J4 | -X1 | 142 | =SJD2+AP-JD2 | -X151 | 2A |  | 21-CP-PL-0011/L0083.2
| -WJ04-412 | 12 x 16 AWG XLPE | 3 | =PJ04+52J4 | -X1 | 144 | =SJD2+AP-JD2 | -X151 | 3A |  | 21-CP-PL-0011/L0083.3
| -WJ04-412 | 12 x 16 AWG XLPE | 4 | =PJ04+52J4 | -X1 | 242 | =SJD2+AP-JD2 | -X151 | 4A |  | 21-CP-PL-0011/L0083.3
| -WJ04-412 | 12 x 16 AWG XLPE | 5 | =PJ04+52J4 | -X1 | 244 | =SJD2+AP-JD2 | -X151 | 5A |  | 21-CP-PL-0011/L0083.4
| -WJ04-412 | 12 x 16 AWG XLPE | 6 | =PJ04+52J4 | -X1 | 342 | =SJD2+AP-JD2 | -X151 | 6A |  | 21-CP-PL-0011/L0083.4
| -WJ04-412 | 12 x 16 AWG XLPE | 7 | =PJ04+52J4 | -X1 | 344 | =SJD2+AP-JD2 | -X151 | 7A |  | 21-CP-PL-0011/L0083.5
| -WJ04-412 | 12 x 16 AWG XLPE | 8
| -WJ04-412 | 12 x 16 AWG XLPE | 9
| -WJ04-412 | 12 x 16 AWG XLPE | 10
| -WJ04-412 | 12 x 16 AWG XLPE | 11
| -WJ04-412 | 12 x 16 AWG XLPE | 12

## =PJ04+89J4-1
|  |  | SUBESTACIÓN PARINAS 500/220 kV | [7 empty] | DOCUMENTO N° SNN4008-Y-PRN-22-CP-LIST-0049
[11 empty] | Revisión N° 0 | Fecha: 06.03.2023
TABLA DE CONEXIONADO =PJ04+89J4-1
| Cable | Tipo de cable | Hilo | Desde |  |  | Hasta |  |  | Notas y referencias | Plano de referencia No.
Item | No. |  | No. | Equipo/TAG | Elemento/Bornera | Borne | Equipo/TAG | Elemento/Bornera | Borne
1 | -CAE2.1-JD2 | 2 x 8 AWG XLPE | 1 | =PJ04+89J4-1 | -XT1 | 1 | =PJ04+89J4-2 | -XT1 | 1A |  | 20-CP-PL-0011/L0047.3
| -CAE2.1-JD2 | 2 x 8 AWG XLPE | 2 | =PJ04+89J4-1 | -XT1 | 2 | =PJ04+89J4-2 | -XT1 | 2A |  | 20-CP-PL-0011/L0047.3
2 | -CANE3.5-JD2 | 2 x 8 AWG XLPE | 1 | =PJ04+89J4-1 | -XT1 | 20 | =PJ04+TX-J04 | -XCA | 2 |  | 20-CP-PL-0011/L0040.5
| -CANE3.5-JD2 | 2 x 8 AWG XLPE | 2 | =PJ04+89J4-1 | -XT1 | 21 | =PJ04+TX-J04 | -XCA | 4 |  | 20-CP-PL-0011/L0040.5
3 | -CANE3.6-JD2 | 2 x 8 AWG XLPE | 1 | =PJ04+89J4-1 | -XT1 | 20A | =PJ04+TX-J04.1 | -XCA | 1 |  | 20-CP-PL-0011/L0040.7
| -CANE3.6-JD2 | 2 x 8 AWG XLPE | 2 | =PJ04+89J4-1 | -XT1 | 21A | =PJ04+TX-J04.1 | -XCA | 3 |  | 20-CP-PL-0011/L0040.7
4 | -CCA9.2-JD2 | 2 x 10 AWG XLPE | 1 | =PJ04+89J4-1 | -XT1 | 4 | =PJ04+89J4-3 | -XT1 | 4A |  | 21-CP-PL-0011/L0023.5
| -CCA9.2-JD2 | 2 x 10 AWG XLPE | 2 | =PJ04+89J4-1 | -XT1 | 5A | =PJ04+89J4-3 | -XT1 | 5 |  | 21-CP-PL-0011/L0023.5
5 | -CCA9.3-JD2 | 2 x 10 AWG XLPE | 1 | =PJ04+89J4-1 | -XT1 | 4A | =PJ04+89J4-2 | -XT1 | 4 |  | 21-CP-PL-0011/L0024.4
| -CCA9.3-JD2 | 2 x 10 AWG XLPE | 2 | =PJ04+89J4-1 | -XT1 | 5 | =PJ04+89J4-2 | -XT1 | 5 |  | 21-CP-PL-0011/L0024.4
6 | -WJ00-301 | 4 x 16 AWG XLPE | 1 | =PJ04+89J4-1 | -XT2 | 21 | =SK00+AP-JB1 | -X061 | 5 |  | 21-CP-PL-0013/L0010.3
| -WJ00-301 | 4 x 16 AWG XLPE | 2 | =PJ04+89J4-1 | -XT2 | 22 | =SK00+AP-JB1 | -X151 | 14A |  | 21-CP-PL-0013/L0010.3
| -WJ00-301 | 4 x 16 AWG XLPE | 3 | =PJ04+89J4-1 | -XT2 | 24 | =SK00+AP-JB1 | -X151 | 15A |  | 21-CP-PL-0013/L0010.3
| -WJ00-301 | 4 x 16 AWG XLPE | 4
7 | -WJ04-300 | 12 x 16 AWG XLPE | 1 | =PJ04+89J4-1 | -XT2 | 1 | =SJD2+AC-JD2 | -X070 | 4 |  | 21-CP-PL-0011/L0046.5
| -WJ04-300 | 12 x 16 AWG XLPE | 2 | =PJ04+89J4-1 | -XT2 | 2 | =SJD2+AC-JD2 | -X151 | 7A |  | 21-CP-PL-0011/L0046.5
| -WJ04-300 | 12 x 16 AWG XLPE | 3 | =PJ04+89J4-1 | -XT2 | 4 | =SJD2+AC-JD2 | -X151 | 8A |  | 21-CP-PL-0011/L0046.5
| -WJ04-300 | 12 x 16 AWG XLPE | 4 | =PJ04+89J4-1 | -XT2 | 39 | =SJD2+AC-JD2 | -X151 | 9A |  | 21-CP-PL-0011/L0046.6
| -WJ04-300 | 12 x 16 AWG XLPE | 5 | =PJ04+89J4-1 | -XT2 | 40 | =SJD2+AC-JD2 | -X151 | 10A |  | 21-CP-PL-0011/L0046.6
| -WJ04-300 | 12 x 16 AWG XLPE | 6 | =PJ04+89J4-1 | -XT2 | 33 | =SJD2+AC-JD2 | -X151 | 11A |  | 21-CP-PL-0011/L0046.6
| -WJ04-300 | 12 x 16 AWG XLPE | 7 | =PJ04+89J4-1 | -XT2 | 35 | =SJD2+AC-JD2 | -X151 | 12A |  | 21-CP-PL-0011/L0046.7
| -WJ04-300 | 12 x 16 AWG XLPE | 8 | =PJ04+89J4-1 | -XT2 | 37 | =SJD2+AC-JD2 | -X151 | 13A |  | 21-CP-PL-0011/L0046.8
| -WJ04-300 | 12 x 16 AWG XLPE | 9
| -WJ04-300 | 12 x 16 AWG XLPE | 10
| -WJ04-300 | 12 x 16 AWG XLPE | 11
| -WJ04-300 | 12 x 16 AWG XLPE | 12
8 | -WJ04-301 | 12 x 14 AWG XLPE | 1 | =PJ04+89J4-1 | -XT1 | 9 | =SJD2+AC-JD2 | -X40A | 2 |  | 21-CP-PL-0011/L0024.3
| -WJ04-301 | 12 x 14 AWG XLPE | 2 | =PJ04+89J4-1 | -XT1 | 10 | =SJD2+AC-JD2 | -X40A | 4 |  | 21-CP-PL-0011/L0024.4
| -WJ04-301 | 12 x 14 AWG XLPE | 3 | =PJ04+89J4-1 | -XT1 | 6 | =SJD2+AC-JD2 | -X40A | 5 |  | 21-CP-PL-0011/L0024.5
| -WJ04-301 | 12 x 14 AWG XLPE | 4 | =PJ04+89J4-1 | -XT1 | 7 | =SJD2+AC-JD2 | -X40A | 6 |  | 21-CP-PL-0011/L0024.7
| -WJ04-301 | 12 x 14 AWG XLPE | 5 | =PJ04+89J4-1 | -XT1 | 8 | =SJD2+AC-JD2 | -X40A | 7 |  | 21-CP-PL-0011/L0024.7
| -WJ04-301 | 12 x 14 AWG XLPE | 6 | =PJ04+89J4-1 | -XT2 | 11 | =SJD2+AC-JD2 | -X40A | 46 |  | 21-CP-PL-0011/L0016.3
| -WJ04-301 | 12 x 14 AWG XLPE | 7 | =PJ04+89J4-1 | -XT2 | 12 | =SJD2+AC-JD2 | -X40A | 47 |  | 21-CP-PL-0011/L0016.3
| -WJ04-301 | 12 x 14 AWG XLPE | 8
| -WJ04-301 | 12 x 14 AWG XLPE | 9
| -WJ04-301 | 12 x 14 AWG XLPE | 10
| -WJ04-301 | 12 x 14 AWG XLPE | 11
| -WJ04-301 | 12 x 14 AWG XLPE | 12
9 | -WJ04-302 | 4 x 12 AWG XLPE | 1 | =PJ04+89J4-1 | -XT2 | 5 | =SJD2+AC-JD2 | -X40A | 38 |  | 21-CP-PL-0011/L0016.7
| -WJ04-302 | 4 x 12 AWG XLPE | 2 | =PJ04+89J4-1 | -XT2 | 7 | =SJD2+AC-JD2 | -X40A | 40 |  | 21-CP-PL-0011/L0016.8
| -WJ04-302 | 4 x 12 AWG XLPE | 3 | =PJ04+89J4-1 | -XT2 | 6 | =SJD2+AC-JD2 | -X40A | 41 |  | 21-CP-PL-0011/L0016.7
| -WJ04-302 | 4 x 12 AWG XLPE | 4

## =PJ04+89J4-2
|  |  | SUBESTACIÓN PARINAS 500/220 kV | [7 empty] | DOCUMENTO N° SNN4008-Y-PRN-22-CP-LIST-0049
[11 empty] | Revisión N° 0 | Fecha: 06.03.2023
TABLA DE CONEXIONADO =PJ04+89J4-2
| Cable | Tipo de cable | Hilo | Desde |  |  | Hasta |  |  | Notas y referencias | Plano de referencia No.
Item | No. |  | No. | Equipo/TAG | Elemento/Bornera | Borne | Equipo/TAG | Elemento/Bornera | Borne
1 | -CAE2.1-JD2 | 2 x 8 AWG XLPE | 1 | =PJ04+89J4-2 | -XT1 | 1A | =PJ04+89J4-1 | -XT1 | 1 |  | 20-CP-PL-0011/L0047.3
| -CAE2.1-JD2 | 2 x 8 AWG XLPE | 2 | =PJ04+89J4-2 | -XT1 | 2A | =PJ04+89J4-1 | -XT1 | 2 |  | 20-CP-PL-0011/L0047.3
2 | -CAE2-JD2 | 2 x 8 AWG XLPE | 1 | =PJ04+89J4-2 | -XT1 | 1 | =SJD2+TDCA-SJD2 | -XF2 | 3 |  | 20-CP-PL-0011/L0046.8
| -CAE2-JD2 | 2 x 8 AWG XLPE | 2 | =PJ04+89J4-2 | -XT1 | 2 | =SJD2+TDCA-SJD2 | -XF2 | 4 |  | 20-CP-PL-0011/L0046.8
3 | -CANE3.3-JD2 | 2 x 8 AWG XLPE | 1 | =PJ04+89J4-2 | -XT1 | 20 | =PJ04+89J4-3 | -XT1 | 20A |  | 20-CP-PL-0011/L0039.8
| -CANE3.3-JD2 | 2 x 8 AWG XLPE | 2 | =PJ04+89J4-2 | -XT1 | 21 | =PJ04+89J4-3 | -XT1 | 21A |  | 20-CP-PL-0011/L0039.8
4 | -CANE3.4-JD2 | 2 x 8 AWG XLPE | 1 | =PJ04+89J4-2 | -XT1 | 20A | =PJ04+TX-J04 | -XCA | 1 |  | 20-CP-PL-0011/L0040.3
| -CANE3.4-JD2 | 2 x 8 AWG XLPE | 2 | =PJ04+89J4-2 | -XT1 | 21A | =PJ04+TX-J04 | -XCA | 3 |  | 20-CP-PL-0011/L0040.3
5 | -CCA9.3-JD2 | 2 x 10 AWG XLPE | 1 | =PJ04+89J4-2 | -XT1 | 4 | =PJ04+89J4-1 | -XT1 | 4A |  | 21-CP-PL-0011/L0024.4
| -CCA9.3-JD2 | 2 x 10 AWG XLPE | 2 | =PJ04+89J4-2 | -XT1 | 5 | =PJ04+89J4-1 | -XT1 | 5 |  | 21-CP-PL-0011/L0024.4
6 | -WJ04-310 | 12 x 16 AWG XLPE | 1 | =PJ04+89J4-2 | -XT2 | 1 | =SJD2+AC-JD2 | -X070 | 5 |  | 21-CP-PL-0011/L0047.1
| -WJ04-310 | 12 x 16 AWG XLPE | 2 | =PJ04+89J4-2 | -XT2 | 2 | =SJD2+AC-JD2 | -X151 | 14A |  | 21-CP-PL-0011/L0047.1
| -WJ04-310 | 12 x 16 AWG XLPE | 3 | =PJ04+89J4-2 | -XT2 | 4 | =SJD2+AC-JD2 | -X151 | 15A |  | 21-CP-PL-0011/L0047.1
| -WJ04-310 | 12 x 16 AWG XLPE | 4 | =PJ04+89J4-2 | -XT2 | 39 | =SJD2+AC-JD2 | -X151 | 16A |  | 21-CP-PL-0011/L0047.2
| -WJ04-310 | 12 x 16 AWG XLPE | 5 | =PJ04+89J4-2 | -XT2 | 40 | =SJD2+AC-JD2 | -X151 | 17A |  | 21-CP-PL-0011/L0047.2
| -WJ04-310 | 12 x 16 AWG XLPE | 6 | =PJ04+89J4-2 | -XT2 | 33 | =SJD2+AC-JD2 | -X151 | 18A |  | 21-CP-PL-0011/L0047.3
| -WJ04-310 | 12 x 16 AWG XLPE | 7 | =PJ04+89J4-2 | -XT2 | 35 | =SJD2+AC-JD2 | -X151 | 19A |  | 21-CP-PL-0011/L0047.3
| -WJ04-310 | 12 x 16 AWG XLPE | 8 | =PJ04+89J4-2 | -XT2 | 37 | =SJD2+AC-JD2 | -X151 | 20A |  | 21-CP-PL-0011/L0047.4
| -WJ04-310 | 12 x 16 AWG XLPE | 9
| -WJ04-310 | 12 x 16 AWG XLPE | 10
| -WJ04-310 | 12 x 16 AWG XLPE | 11
| -WJ04-310 | 12 x 16 AWG XLPE | 12
7 | -WJ04-311 | 12 x 16 AWG XLPE | 1 | =PJ04+89J4-2 | -XT1 | 9 | =SJD2+AC-JD2 | -X40A | 9 |  | 21-CP-PL-0011/L0025.3
| -WJ04-311 | 12 x 16 AWG XLPE | 2 | =PJ04+89J4-2 | -XT1 | 10 | =SJD2+AC-JD2 | -X40A | 11 |  | 21-CP-PL-0011/L0025.4
| -WJ04-311 | 12 x 16 AWG XLPE | 3 | =PJ04+89J4-2 | -XT1 | 6 | =SJD2+AC-JD2 | -X40A | 12 |  | 21-CP-PL-0011/L0025.5
| -WJ04-311 | 12 x 16 AWG XLPE | 4 | =PJ04+89J4-2 | -XT1 | 7 | =SJD2+AC-JD2 | -X40A | 13 |  | 21-CP-PL-0011/L0025.7
| -WJ04-311 | 12 x 16 AWG XLPE | 5 | =PJ04+89J4-2 | -XT1 | 8 | =SJD2+AC-JD2 | -X40A | 14 |  | 21-CP-PL-0011/L0025.7
| -WJ04-311 | 12 x 16 AWG XLPE | 6 | =PJ04+89J4-2 | -XT2 | 11 | =SJD2+AC-JD2 | -X40A | 45 |  | 21-CP-PL-0011/L0016.2
| -WJ04-311 | 12 x 16 AWG XLPE | 7 | =PJ04+89J4-2 | -XT2 | 12 | =SJD2+AC-JD2 | -X40A | 44 |  | 21-CP-PL-0011/L0016.2
| -WJ04-311 | 12 x 16 AWG XLPE | 8
| -WJ04-311 | 12 x 16 AWG XLPE | 9
| -WJ04-311 | 12 x 16 AWG XLPE | 10
| -WJ04-311 | 12 x 16 AWG XLPE | 11
| -WJ04-311 | 12 x 16 AWG XLPE | 12
8 | -WJ04-312 | 12 x 14 AWG XLPE | 1 | =PJ04+89J4-2 | -XT2 | 5 | =SJD2+AC-JD2 | -X40A | 36 |  | 21-CP-PL-0011/L0016.7
| -WJ04-312 | 12 x 14 AWG XLPE | 2 | =PJ04+89J4-2 | -XT2 | 6 | =SJD2+AC-JD2 | -X40A | 37 |  | 21-CP-PL-0011/L0016.7
| -WJ04-312 | 12 x 14 AWG XLPE | 3 | =PJ04+89J4-2 | -XT2 | 8 | =SJD2+AC-JD2 | -X40A | 39 |  | 21-CP-PL-0011/L0016.8
| -WJ04-312 | 12 x 14 AWG XLPE | 4
| -WJ04-312 | 12 x 14 AWG XLPE | 5
| -WJ04-312 | 12 x 14 AWG XLPE | 6
| -WJ04-312 | 12 x 14 AWG XLPE | 7
| -WJ04-312 | 12 x 14 AWG XLPE | 8
| -WJ04-312 | 12 x 14 AWG XLPE | 9
| -WJ04-312 | 12 x 14 AWG XLPE | 10
| -WJ04-312 | 12 x 14 AWG XLPE | 11
| -WJ04-312 | 12 x 14 AWG XLPE | 12

## =PJ04+89J4-3
|  |  | SUBESTACIÓN PARINAS 500/220 kV | [7 empty] | DOCUMENTO N° SNN4008-Y-PRN-22-CP-LIST-0049
[11 empty] | Revisión N° 0 | Fecha: 06.03.2023
TABLA DE CONEXIONADO =PJ04+89J4-3
| Cable | Tipo de cable | Hilo | Desde |  |  | Hasta |  |  | Notas y referencias | Plano de referencia No.
Item | No. |  | No. | Equipo/TAG | Elemento/Bornera | Borne | Equipo/TAG | Elemento/Bornera | Borne
1 | -CAE1.1-JD2 | 2 x 8 AWG XLPE | 1 | =PJ04+89J4-3 | -XT1 | 1 | =PJ04+89J4-3T | -XT1 | 1A |  | 20-CP-PL-0011/L0046.4
| -CAE1.1-JD2 | 2 x 8 AWG XLPE | 2 | =PJ04+89J4-3 | -XT1 | 2 | =PJ04+89J4-3T | -XT1 | 2A |  | 20-CP-PL-0011/L0046.4
2 | -CANE3.2-JD2 | 2 x 8 AWG XLPE | 1 | =PJ04+89J4-3 | -XT1 | 20 | =PJ04+89J4-3T | -XT1 | 20A |  | 20-CP-PL-0011/L0039.6
| -CANE3.2-JD2 | 2 x 8 AWG XLPE | 2 | =PJ04+89J4-3 | -XT1 | 21 | =PJ04+89J4-3T | -XT1 | 21A |  | 20-CP-PL-0011/L0039.6
3 | -CANE3.3-JD2 | 2 x 8 AWG XLPE | 1 | =PJ04+89J4-3 | -XT1 | 20A | =PJ04+89J4-2 | -XT1 | 20 |  | 20-CP-PL-0011/L0039.8
| -CANE3.3-JD2 | 2 x 8 AWG XLPE | 2 | =PJ04+89J4-3 | -XT1 | 21A | =PJ04+89J4-2 | -XT1 | 21 |  | 20-CP-PL-0011/L0039.8
4 | -CCA9.1-JD2 | 2 x 10 AWG XLPE | 1 | =PJ04+89J4-3 | -XT1 | 4 | =PJ04+89J4-3T | -XT1 | 4A |  | 21-CP-PL-0011/L0022.5
| -CCA9.1-JD2 | 2 x 10 AWG XLPE | 2 | =PJ04+89J4-3 | -XT1 | 5A | =PJ04+89J4-3T | -XT1 | 5 |  | 21-CP-PL-0011/L0022.5
5 | -CCA9.2-JD2 | 2 x 10 AWG XLPE | 1 | =PJ04+89J4-3 | -XT1 | 4A | =PJ04+89J4-1 | -XT1 | 4 |  | 21-CP-PL-0011/L0023.5
| -CCA9.2-JD2 | 2 x 10 AWG XLPE | 2 | =PJ04+89J4-3 | -XT1 | 5 | =PJ04+89J4-1 | -XT1 | 5A |  | 21-CP-PL-0011/L0023.5
6 | -WJ04-320 | 12 x 16 AWG XLPE | 1 | =PJ04+89J4-3 | -XT2 | 1 | =SJD2+AC-JD2 | -X070 | 6 |  | 21-CP-PL-0011/L0047.5
| -WJ04-320 | 12 x 16 AWG XLPE | 2 | =PJ04+89J4-3 | -XT2 | 2 | =SJD2+AC-JD2 | -X151 | 21A |  | 21-CP-PL-0011/L0047.5
| -WJ04-320 | 12 x 16 AWG XLPE | 3 | =PJ04+89J4-3 | -XT2 | 4 | =SJD2+AC-JD2 | -X151 | 22A |  | 21-CP-PL-0011/L0047.5
| -WJ04-320 | 12 x 16 AWG XLPE | 4 | =PJ04+89J4-3 | -XT2 | 39 | =SJD2+AC-JD2 | -X151 | 23A |  | 21-CP-PL-0011/L0047.6
| -WJ04-320 | 12 x 16 AWG XLPE | 5 | =PJ04+89J4-3 | -XT2 | 40 | =SJD2+AC-JD2 | -X151 | 24A |  | 21-CP-PL-0011/L0047.6
| -WJ04-320 | 12 x 16 AWG XLPE | 6 | =PJ04+89J4-3 | -XT2 | 33 | =SJD2+AC-JD2 | -X151 | 25A |  | 21-CP-PL-0011/L0047.6
| -WJ04-320 | 12 x 16 AWG XLPE | 7 | =PJ04+89J4-3 | -XT2 | 35 | =SJD2+AC-JD2 | -X151 | 26A |  | 21-CP-PL-0011/L0047.7
| -WJ04-320 | 12 x 16 AWG XLPE | 8 | =PJ04+89J4-3 | -XT2 | 37 | =SJD2+AC-JD2 | -X151 | 27A |  | 21-CP-PL-0011/L0047.8
| -WJ04-320 | 12 x 16 AWG XLPE | 9
| -WJ04-320 | 12 x 16 AWG XLPE | 10
| -WJ04-320 | 12 x 16 AWG XLPE | 11
| -WJ04-320 | 12 x 16 AWG XLPE | 12
7 | -WJ04-321 | 12 x 14 AWG XLPE | 1 | =PJ04+89J4-3 | -XT1 | 9 | =SJD2+AC-JD2 | -X40A | 16 |  | 21-CP-PL-0011/L0023.2
| -WJ04-321 | 12 x 14 AWG XLPE | 2 | =PJ04+89J4-3 | -XT1 | 10 | =SJD2+AC-JD2 | -X40A | 22 |  | 21-CP-PL-0011/L0023.6
| -WJ04-321 | 12 x 14 AWG XLPE | 3 | =PJ04+89J4-3 | -XT1 | 6 | =SJD2+AC-JD2 | -X40A | 23 |  | 21-CP-PL-0011/L0023.6
| -WJ04-321 | 12 x 14 AWG XLPE | 4 | =PJ04+89J4-3 | -XT1 | 7 | =SJD2+AC-JD2 | -X40A | 24 |  | 21-CP-PL-0011/L0023.8
| -WJ04-321 | 12 x 14 AWG XLPE | 5 | =PJ04+89J4-3 | -XT1 | 8 | =SJD2+AC-JD2 | -X40A | 25 |  | 21-CP-PL-0011/L0023.8
| -WJ04-321 | 12 x 14 AWG XLPE | 6 | =PJ04+89J4-3 | -XT2 | 8 | =SJD2+AC-JD2 | -X40A | 26 |  | 21-CP-PL-0011/L0022.3
| -WJ04-321 | 12 x 14 AWG XLPE | 7 | =PJ04+89J4-3 | -XT2 | 7 | =SJD2+AC-JD2 | -X40A | 28 |  | 21-CP-PL-0011/L0022.4
| -WJ04-321 | 12 x 14 AWG XLPE | 8
| -WJ04-321 | 12 x 14 AWG XLPE | 9
| -WJ04-321 | 12 x 14 AWG XLPE | 10
| -WJ04-321 | 12 x 14 AWG XLPE | 11
| -WJ04-321 | 12 x 14 AWG XLPE | 12
8 | -WJ04-322 | 12 x 16 AWG XLPE | 1 | =PJ04+89J4-3 | -XT2 | 17 | =SJD2+AP-J04 | -X061 | 8 |  | 21-CP-PL-0011/L0075.1
| -WJ04-322 | 12 x 16 AWG XLPE | 2 | =PJ04+89J4-3 | -XT2 | 18 | =SJD2+AP-J04 | -X151 | 26A |  | 21-CP-PL-0011/L0075.1
| -WJ04-322 | 12 x 16 AWG XLPE | 3 | =PJ04+89J4-3 | -XT2 | 20 | =SJD2+AP-J04 | -X151 | 27A |  | 21-CP-PL-0011/L0075.2
| -WJ04-322 | 12 x 16 AWG XLPE | 4 | =PJ04+89J4-3 | -XT2 | 21 | =SJD2+AP-J04 | -X062 | 8 |  | 21-CP-PL-0011/L0080.1
| -WJ04-322 | 12 x 16 AWG XLPE | 5 | =PJ04+89J4-3 | -XT2 | 22 | =SJD2+AP-J04 | -X152 | 26A |  | 21-CP-PL-0011/L0080.1
| -WJ04-322 | 12 x 16 AWG XLPE | 6 | =PJ04+89J4-3 | -XT2 | 24 | =SJD2+AP-J04 | -X152 | 27A |  | 21-CP-PL-0011/L0080.2
| -WJ04-322 | 12 x 16 AWG XLPE | 7
| -WJ04-322 | 12 x 16 AWG XLPE | 8
| -WJ04-322 | 12 x 16 AWG XLPE | 9
| -WJ04-322 | 12 x 16 AWG XLPE | 10
| -WJ04-322 | 12 x 16 AWG XLPE | 11
| -WJ04-322 | 12 x 16 AWG XLPE | 12

## =PJ04+89J4-3T
|  |  | SUBESTACIÓN PARINAS 500/220 kV | [7 empty] | DOCUMENTO N° SNN4008-Y-PRN-22-CP-LIST-0049
[11 empty] | Revisión N° 0 | Fecha: 06.03.2023
TABLA DE CONEXIONADO =PJ04+89J4-3T
| Cable | Tipo de cable | Hilo | Desde |  |  | Hasta |  |  | Notas y referencias | Plano de referencia No.
Item | No. |  | No. | Equipo/TAG | Elemento/Bornera | Borne | Equipo/TAG | Elemento/Bornera | Borne
1 | -CAE1.1-JD2 | 2 x 8 AWG XLPE | 1 | =PJ04+89J4-3T | -XT1 | 1A | =PJ04+89J4-3 | -XT1 | 1 |  | 20-CP-PL-0011/L0046.4
| -CAE1.1-JD2 | 2 x 8 AWG XLPE | 2 | =PJ04+89J4-3T | -XT1 | 2A | =PJ04+89J4-3 | -XT1 | 2 |  | 20-CP-PL-0011/L0046.4
2 | -CAE1-JD2 | 2 x 8 AWG XLPE | 1 | =PJ04+89J4-3T | -XT1 | 1 | =SJD2+TDCA-SJD2 | -XF2 | 1 |  | 20-CP-PL-0011/L0046.2
| -CAE1-JD2 | 2 x 8 AWG XLPE | 2 | =PJ04+89J4-3T | -XT1 | 2 | =SJD2+TDCA-SJD2 | -XF2 | 2 |  | 20-CP-PL-0011/L0046.2
3 | -CANE3.1-JD2 | 2 x 8 AWG XLPE | 1 | =PJ04+89J4-3T | -XT1 | 20 | =PJ04+TX-J04.2 | -XCA | 2 |  | 20-CP-PL-0011/L0039.4
| -CANE3.1-JD2 | 2 x 8 AWG XLPE | 2 | =PJ04+89J4-3T | -XT1 | 21 | =PJ04+TX-J04.2 | -XCA | 4 |  | 20-CP-PL-0011/L0039.4
4 | -CANE3.2-JD2 | 2 x 8 AWG XLPE | 1 | =PJ04+89J4-3T | -XT1 | 20A | =PJ04+89J4-3 | -XT1 | 20 |  | 20-CP-PL-0011/L0039.6
| -CANE3.2-JD2 | 2 x 8 AWG XLPE | 2 | =PJ04+89J4-3T | -XT1 | 21A | =PJ04+89J4-3 | -XT1 | 21 |  | 20-CP-PL-0011/L0039.6
5 | -CCA9.1-JD2 | 2 x 10 AWG XLPE | 1 | =PJ04+89J4-3T | -XT1 | 4A | =PJ04+89J4-3 | -XT1 | 4 |  | 21-CP-PL-0011/L0022.5
| -CCA9.1-JD2 | 2 x 10 AWG XLPE | 2 | =PJ04+89J4-3T | -XT1 | 5 | =PJ04+89J4-3 | -XT1 | 5A |  | 21-CP-PL-0011/L0022.5
6 | -CCA9-JD2 | 2 x 10 AWG XLPE | 1 | =PJ04+89J4-3T | -XT1 | 4 | =SJD2+TDCC-SJD2 | -XF1 | 18 |  | 21-CP-PL-0011/L0022.2
| -CCA9-JD2 | 2 x 10 AWG XLPE | 2 | =PJ04+89J4-3T | -XT1 | 5A | =SJD2+TDCC-SJD2 | -XF1 | 17 |  | 21-CP-PL-0011/L0022.2
7 | -WJ04-330 | 4 x 16 AWG XLPE | 1 | =PJ04+89J4-3T | -XT2 | 1 | =SJD2+AC-JD2 | -X070 | 7 |  | 21-CP-PL-0011/L0048.1
| -WJ04-330 | 4 x 16 AWG XLPE | 2 | =PJ04+89J4-3T | -XT2 | 2 | =SJD2+AC-JD2 | -X151 | 28A |  | 21-CP-PL-0011/L0048.1
| -WJ04-330 | 4 x 16 AWG XLPE | 3 | =PJ04+89J4-3T | -XT2 | 4 | =SJD2+AC-JD2 | -X151 | 29A |  | 21-CP-PL-0011/L0048.1
| -WJ04-330 | 4 x 16 AWG XLPE | 4 | =PJ04+89J4-3T | -XT2 | 39 | =SJD2+AC-JD2 | -X151 | 30A |  | 21-CP-PL-0011/L0048.2
8 | -WJ04-331 | 12 x 14 AWG XLPE | 1 | =PJ04+89J4-3T | -XT1 | 9 | =SJD2+AC-JD2 | -X40A | 27 |  | 21-CP-PL-0011/L0022.3
| -WJ04-331 | 12 x 14 AWG XLPE | 2 | =PJ04+89J4-3T | -XT1 | 10 | =SJD2+AC-JD2 | -X40A | 29 |  | 21-CP-PL-0011/L0022.4
| -WJ04-331 | 12 x 14 AWG XLPE | 3 | =PJ04+89J4-3T | -XT1 | 6 | =SJD2+AC-JD2 | -X40A | 30 |  | 21-CP-PL-0011/L0022.5
| -WJ04-331 | 12 x 14 AWG XLPE | 4 | =PJ04+89J4-3T | -XT1 | 7 | =SJD2+AC-JD2 | -X40A | 31 |  | 21-CP-PL-0011/L0022.7
| -WJ04-331 | 12 x 14 AWG XLPE | 5 | =PJ04+89J4-3T | -XT1 | 8 | =SJD2+AC-JD2 | -X40A | 32 |  | 21-CP-PL-0011/L0022.7
| -WJ04-331 | 12 x 14 AWG XLPE | 6 | =PJ04+89J4-3T | -XT2 | 8 | =SJD2+AC-JD2 | -X40A | 20 |  | 21-CP-PL-0011/L0023.6
| -WJ04-331 | 12 x 14 AWG XLPE | 7 | =PJ04+89J4-3T | -XT2 | 7 | =SJD2+AC-JD2 | -X40A | 21 |  | 21-CP-PL-0011/L0023.6
| -WJ04-331 | 12 x 14 AWG XLPE | 8 | =PJ04+89J4-3T | -XT2 | 40 | =SJD2+AC-JD2 | -X151 | 31A |  | 21-CP-PL-0011/L0048.2
| -WJ04-331 | 12 x 14 AWG XLPE | 9 | =PJ04+89J4-3T | -XT2 | 33 | =SJD2+AC-JD2 | -X151 | 32A |  | 21-CP-PL-0011/L0048.3
| -WJ04-331 | 12 x 14 AWG XLPE | 10 | =PJ04+89J4-3T | -XT2 | 35 | =SJD2+AC-JD2 | -X151 | 33A |  | 21-CP-PL-0011/L0048.3
| -WJ04-331 | 12 x 14 AWG XLPE | 11 | =PJ04+89J4-3T | -XT2 | 37 | =SJD2+AC-JD2 | -X151 | 34A |  | 21-CP-PL-0011/L0048.4
| -WJ04-331 | 12 x 14 AWG XLPE | 12

## =PJ04+TCJ4-1_1
|  |  | SUBESTACIÓN PARINAS 500/220 kV | [7 empty] | DOCUMENTO N° SNN4008-Y-PRN-22-CP-LIST-0049
[11 empty] | Revisión N° 0 | Fecha: 06.03.2023
TABLA DE CONEXIONADO =PJ04+TCJ4-1/1
| Cable | Tipo de cable | Hilo | Desde |  |  | Hasta |  |  | Notas y referencias | Plano de referencia No.
Item | No. |  | No. | Equipo/TAG | Elemento/Bornera | Borne | Equipo/TAG | Elemento/Bornera | Borne
1 | -WJ04-100 | 5 x 12 AWG XLPE | 1 | =PJ04+TCJ4-1/1 | -X15LA | 551 | =PJ04+TX-J04 | -X115 | 1A |  | 20-CP-PL-0011/L0005.4
| -WJ04-100 | 5 x 12 AWG XLPE | 2 | =PJ04+TCJ4-1/1 | -X15LA | 552 | =PJ04+TX-J04 | -X115 | 4A |  | 20-CP-PL-0011/L0005.4
| -WJ04-100 | 5 x 12 AWG XLPE | 3 | =PJ04+TCJ4-1/1 | -X15LA | 553 | =PJ04+TX-J04 | -X115 | 7A |  | 20-CP-PL-0011/L0005.4
| -WJ04-100 | 5 x 12 AWG XLPE | 4 | =PJ04+TCJ4-1/1 | -X15LA | 554 | =PJ04+TX-J04 | -X115 | 10A |  | 20-CP-PL-0011/L0005.4
| -WJ04-100 | 5 x 12 AWG XLPE | 5 | =PJ04+TCJ4-1/1 | -X15LA | 555 | =PJ04+TX-J04 | -X115 | 13A |  | 20-CP-PL-0011/L0005.4
2 | -WJ04-103 | 5 x 12 AWG XLPE | 1 | =PJ04+TCJ4-1/1 | -X15LA | 451 | =PJ04+TX-J04 | -X114 | 1A |  | 20-CP-PL-0011/L0006.4
| -WJ04-103 | 5 x 12 AWG XLPE | 2 | =PJ04+TCJ4-1/1 | -X15LA | 452 | =PJ04+TX-J04 | -X114 | 4A |  | 20-CP-PL-0011/L0006.4
| -WJ04-103 | 5 x 12 AWG XLPE | 3 | =PJ04+TCJ4-1/1 | -X15LA | 453 | =PJ04+TX-J04 | -X114 | 7A |  | 20-CP-PL-0011/L0006.4
| -WJ04-103 | 5 x 12 AWG XLPE | 4 | =PJ04+TCJ4-1/1 | -X15LA | 454 | =PJ04+TX-J04 | -X114 | 10A |  | 20-CP-PL-0011/L0006.4
| -WJ04-103 | 5 x 12 AWG XLPE | 5 | =PJ04+TCJ4-1/1 | -X15LA | 455 | =PJ04+TX-J04 | -X114 | 13A |  | 20-CP-PL-0011/L0006.4
3 | -WJ04-106 | 5 x 12 AWG XLPE | 1 | =PJ04+TCJ4-1/1 | -X15LA | 351 | =PJ04+TX-J04 | -X113 | 1A |  | 20-CP-PL-0011/L0006.4
| -WJ04-106 | 5 x 12 AWG XLPE | 2 | =PJ04+TCJ4-1/1 | -X15LA | 352 | =PJ04+TX-J04 | -X113 | 4A |  | 20-CP-PL-0011/L0006.4
| -WJ04-106 | 5 x 12 AWG XLPE | 3 | =PJ04+TCJ4-1/1 | -X15LA | 353 | =PJ04+TX-J04 | -X113 | 7A |  | 20-CP-PL-0011/L0006.4
| -WJ04-106 | 5 x 12 AWG XLPE | 4 | =PJ04+TCJ4-1/1 | -X15LA | 354 | =PJ04+TX-J04 | -X113 | 10A |  | 20-CP-PL-0011/L0006.4
| -WJ04-106 | 5 x 12 AWG XLPE | 5 | =PJ04+TCJ4-1/1 | -X15LA | 355 | =PJ04+TX-J04 | -X113 | 13A |  | 20-CP-PL-0011/L0006.4
4 | -WJ04-109 | 5 x 12 AWG XLPE | 1 | =PJ04+TCJ4-1/1 | -X15LA | 251 | =PJ04+TX-J04 | -X112 | 1A |  | 20-CP-PL-0011/L0007.4
| -WJ04-109 | 5 x 12 AWG XLPE | 2 | =PJ04+TCJ4-1/1 | -X15LA | 252 | =PJ04+TX-J04 | -X112 | 4A |  | 20-CP-PL-0011/L0007.4
| -WJ04-109 | 5 x 12 AWG XLPE | 3 | =PJ04+TCJ4-1/1 | -X15LA | 253 | =PJ04+TX-J04 | -X112 | 7A |  | 20-CP-PL-0011/L0007.4
| -WJ04-109 | 5 x 12 AWG XLPE | 4 | =PJ04+TCJ4-1/1 | -X15LA | 254 | =PJ04+TX-J04 | -X112 | 10A |  | 20-CP-PL-0011/L0007.4
| -WJ04-109 | 5 x 12 AWG XLPE | 5 | =PJ04+TCJ4-1/1 | -X15LA | 255 | =PJ04+TX-J04 | -X112 | 13A |  | 20-CP-PL-0011/L0007.4
5 | -WJ04-112 | 5 x 12 AWG XLPE | 1 | =PJ04+TCJ4-1/1 | -X15LA | 151 | =PJ04+TX-J04 | -X111 | 1A |  | 20-CP-PL-0011/L0007.4
| -WJ04-112 | 5 x 12 AWG XLPE | 2 | =PJ04+TCJ4-1/1 | -X15LA | 152 | =PJ04+TX-J04 | -X111 | 4A |  | 20-CP-PL-0011/L0007.4
| -WJ04-112 | 5 x 12 AWG XLPE | 3 | =PJ04+TCJ4-1/1 | -X15LA | 153 | =PJ04+TX-J04 | -X111 | 7A |  | 20-CP-PL-0011/L0007.4
| -WJ04-112 | 5 x 12 AWG XLPE | 4 | =PJ04+TCJ4-1/1 | -X15LA | 154 | =PJ04+TX-J04 | -X111 | 10A |  | 20-CP-PL-0011/L0007.4
| -WJ04-112 | 5 x 12 AWG XLPE | 5 | =PJ04+TCJ4-1/1 | -X15LA | 155 | =PJ04+TX-J04 | -X111 | 13A |  | 20-CP-PL-0011/L0007.4

## =PJ04+TCJ4-1_2
|  |  | SUBESTACIÓN PARINAS 500/220 kV | [7 empty] | DOCUMENTO N° SNN4008-Y-PRN-22-CP-LIST-0049
[11 empty] | Revisión N° 0 | Fecha: 06.03.2023
TABLA DE CONEXIONADO =PJ04+TCJ4-1/2
| Cable | Tipo de cable | Hilo | Desde |  |  | Hasta |  |  | Notas y referencias | Plano de referencia No.
Item | No. |  | No. | Equipo/TAG | Elemento/Bornera | Borne | Equipo/TAG | Elemento/Bornera | Borne
1 | -WJ04-101 | 5 x 12 AWG XLPE | 1 | =PJ04+TCJ4-1/2 | -X15LB | 551 | =PJ04+TX-J04 | -X115 | 2A |  | 20-CP-PL-0011/L0005.4
| -WJ04-101 | 5 x 12 AWG XLPE | 2 | =PJ04+TCJ4-1/2 | -X15LB | 552 | =PJ04+TX-J04 | -X115 | 5A |  | 20-CP-PL-0011/L0005.4
| -WJ04-101 | 5 x 12 AWG XLPE | 3 | =PJ04+TCJ4-1/2 | -X15LB | 553 | =PJ04+TX-J04 | -X115 | 8A |  | 20-CP-PL-0011/L0005.4
| -WJ04-101 | 5 x 12 AWG XLPE | 4 | =PJ04+TCJ4-1/2 | -X15LB | 554 | =PJ04+TX-J04 | -X115 | 11A |  | 20-CP-PL-0011/L0005.4
| -WJ04-101 | 5 x 12 AWG XLPE | 5 | =PJ04+TCJ4-1/2 | -X15LB | 555 | =PJ04+TX-J04 | -X115 | 14A |  | 20-CP-PL-0011/L0005.4
2 | -WJ04-104 | 5 x 12 AWG XLPE | 1 | =PJ04+TCJ4-1/2 | -X15LB | 451 | =PJ04+TX-J04 | -X114 | 2A |  | 20-CP-PL-0011/L0006.4
| -WJ04-104 | 5 x 12 AWG XLPE | 2 | =PJ04+TCJ4-1/2 | -X15LB | 452 | =PJ04+TX-J04 | -X114 | 5A |  | 20-CP-PL-0011/L0006.4
| -WJ04-104 | 5 x 12 AWG XLPE | 3 | =PJ04+TCJ4-1/2 | -X15LB | 453 | =PJ04+TX-J04 | -X114 | 8A |  | 20-CP-PL-0011/L0006.4
| -WJ04-104 | 5 x 12 AWG XLPE | 4 | =PJ04+TCJ4-1/2 | -X15LB | 454 | =PJ04+TX-J04 | -X114 | 11A |  | 20-CP-PL-0011/L0006.4
| -WJ04-104 | 5 x 12 AWG XLPE | 5 | =PJ04+TCJ4-1/2 | -X15LB | 455 | =PJ04+TX-J04 | -X114 | 14A |  | 20-CP-PL-0011/L0006.4
3 | -WJ04-107 | 5 x 12 AWG XLPE | 1 | =PJ04+TCJ4-1/2 | -X15LB | 351 | =PJ04+TX-J04 | -X113 | 2A |  | 20-CP-PL-0011/L0006.4
| -WJ04-107 | 5 x 12 AWG XLPE | 2 | =PJ04+TCJ4-1/2 | -X15LB | 352 | =PJ04+TX-J04 | -X113 | 5A |  | 20-CP-PL-0011/L0006.4
| -WJ04-107 | 5 x 12 AWG XLPE | 3 | =PJ04+TCJ4-1/2 | -X15LB | 353 | =PJ04+TX-J04 | -X113 | 8A |  | 20-CP-PL-0011/L0006.4
| -WJ04-107 | 5 x 12 AWG XLPE | 4 | =PJ04+TCJ4-1/2 | -X15LB | 354 | =PJ04+TX-J04 | -X113 | 11A |  | 20-CP-PL-0011/L0006.4
| -WJ04-107 | 5 x 12 AWG XLPE | 5 | =PJ04+TCJ4-1/2 | -X15LB | 355 | =PJ04+TX-J04 | -X113 | 14A |  | 20-CP-PL-0011/L0006.4
4 | -WJ04-110 | 5 x 12 AWG XLPE | 1 | =PJ04+TCJ4-1/2 | -X15LB | 251 | =PJ04+TX-J04 | -X112 | 2A |  | 20-CP-PL-0011/L0007.4
| -WJ04-110 | 5 x 12 AWG XLPE | 2 | =PJ04+TCJ4-1/2 | -X15LB | 252 | =PJ04+TX-J04 | -X112 | 5A |  | 20-CP-PL-0011/L0007.4
| -WJ04-110 | 5 x 12 AWG XLPE | 3 | =PJ04+TCJ4-1/2 | -X15LB | 253 | =PJ04+TX-J04 | -X112 | 8A |  | 20-CP-PL-0011/L0007.4
| -WJ04-110 | 5 x 12 AWG XLPE | 4 | =PJ04+TCJ4-1/2 | -X15LB | 254 | =PJ04+TX-J04 | -X112 | 11A |  | 20-CP-PL-0011/L0007.4
| -WJ04-110 | 5 x 12 AWG XLPE | 5 | =PJ04+TCJ4-1/2 | -X15LB | 255 | =PJ04+TX-J04 | -X112 | 14A |  | 20-CP-PL-0011/L0007.4
5 | -WJ04-113 | 5 x 12 AWG XLPE | 1 | =PJ04+TCJ4-1/2 | -X15LB | 151 | =PJ04+TX-J04 | -X111 | 2A |  | 20-CP-PL-0011/L0007.4
| -WJ04-113 | 5 x 12 AWG XLPE | 2 | =PJ04+TCJ4-1/2 | -X15LB | 152 | =PJ04+TX-J04 | -X111 | 5A |  | 20-CP-PL-0011/L0007.4
| -WJ04-113 | 5 x 12 AWG XLPE | 3 | =PJ04+TCJ4-1/2 | -X15LB | 153 | =PJ04+TX-J04 | -X111 | 8A |  | 20-CP-PL-0011/L0007.4
| -WJ04-113 | 5 x 12 AWG XLPE | 4 | =PJ04+TCJ4-1/2 | -X15LB | 154 | =PJ04+TX-J04 | -X111 | 11A |  | 20-CP-PL-0011/L0007.4
| -WJ04-113 | 5 x 12 AWG XLPE | 5 | =PJ04+TCJ4-1/2 | -X15LB | 155 | =PJ04+TX-J04 | -X111 | 14A |  | 20-CP-PL-0011/L0007.4

## =PJ04+TCJ4-1_3
|  |  | SUBESTACIÓN PARINAS 500/220 kV | [7 empty] | DOCUMENTO N° SNN4008-Y-PRN-22-CP-LIST-0049
[11 empty] | Revisión N° 0 | Fecha: 06.03.2023
TABLA DE CONEXIONADO =PJ04+TCJ4-1/3
| Cable | Tipo de cable | Hilo | Desde |  |  | Hasta |  |  | Notas y referencias | Plano de referencia No.
Item | No. |  | No. | Equipo/TAG | Elemento/Bornera | Borne | Equipo/TAG | Elemento/Bornera | Borne
1 | -WJ04-102 | 5 x 12 AWG XLPE | 1 | =PJ04+TCJ4-1/3 | -X15LC | 551 | =PJ04+TX-J04 | -X115 | 3A |  | 20-CP-PL-0011/L0005.4
| -WJ04-102 | 5 x 12 AWG XLPE | 2 | =PJ04+TCJ4-1/3 | -X15LC | 552 | =PJ04+TX-J04 | -X115 | 6A |  | 20-CP-PL-0011/L0005.4
| -WJ04-102 | 5 x 12 AWG XLPE | 3 | =PJ04+TCJ4-1/3 | -X15LC | 553 | =PJ04+TX-J04 | -X115 | 9A |  | 20-CP-PL-0011/L0005.4
| -WJ04-102 | 5 x 12 AWG XLPE | 4 | =PJ04+TCJ4-1/3 | -X15LC | 554 | =PJ04+TX-J04 | -X115 | 12A |  | 20-CP-PL-0011/L0005.4
| -WJ04-102 | 5 x 12 AWG XLPE | 5 | =PJ04+TCJ4-1/3 | -X15LC | 555 | =PJ04+TX-J04 | -X115 | 15A |  | 20-CP-PL-0011/L0005.4
2 | -WJ04-105 | 5 x 12 AWG XLPE | 1 | =PJ04+TCJ4-1/3 | -X15LC | 451 | =PJ04+TX-J04 | -X114 | 3A |  | 20-CP-PL-0011/L0006.4
| -WJ04-105 | 5 x 12 AWG XLPE | 2 | =PJ04+TCJ4-1/3 | -X15LC | 452 | =PJ04+TX-J04 | -X114 | 6A |  | 20-CP-PL-0011/L0006.4
| -WJ04-105 | 5 x 12 AWG XLPE | 3 | =PJ04+TCJ4-1/3 | -X15LC | 453 | =PJ04+TX-J04 | -X114 | 9A |  | 20-CP-PL-0011/L0006.4
| -WJ04-105 | 5 x 12 AWG XLPE | 4 | =PJ04+TCJ4-1/3 | -X15LC | 454 | =PJ04+TX-J04 | -X114 | 12A |  | 20-CP-PL-0011/L0006.4
| -WJ04-105 | 5 x 12 AWG XLPE | 5 | =PJ04+TCJ4-1/3 | -X15LC | 455 | =PJ04+TX-J04 | -X114 | 15A |  | 20-CP-PL-0011/L0006.4
3 | -WJ04-108 | 5 x 12 AWG XLPE | 1 | =PJ04+TCJ4-1/3 | -X15LC | 351 | =PJ04+TX-J04 | -X113 | 3A |  | 20-CP-PL-0011/L0006.4
| -WJ04-108 | 5 x 12 AWG XLPE | 2 | =PJ04+TCJ4-1/3 | -X15LC | 352 | =PJ04+TX-J04 | -X113 | 6A |  | 20-CP-PL-0011/L0006.4
| -WJ04-108 | 5 x 12 AWG XLPE | 3 | =PJ04+TCJ4-1/3 | -X15LC | 353 | =PJ04+TX-J04 | -X113 | 9A |  | 20-CP-PL-0011/L0006.4
| -WJ04-108 | 5 x 12 AWG XLPE | 4 | =PJ04+TCJ4-1/3 | -X15LC | 354 | =PJ04+TX-J04 | -X113 | 12A |  | 20-CP-PL-0011/L0006.4
| -WJ04-108 | 5 x 12 AWG XLPE | 5 | =PJ04+TCJ4-1/3 | -X15LC | 355 | =PJ04+TX-J04 | -X113 | 15A |  | 20-CP-PL-0011/L0006.4
4 | -WJ04-111 | 5 x 12 AWG XLPE | 1 | =PJ04+TCJ4-1/3 | -X15LC | 251 | =PJ04+TX-J04 | -X112 | 3A |  | 20-CP-PL-0011/L0007.4
| -WJ04-111 | 5 x 12 AWG XLPE | 2 | =PJ04+TCJ4-1/3 | -X15LC | 252 | =PJ04+TX-J04 | -X112 | 6A |  | 20-CP-PL-0011/L0007.4
| -WJ04-111 | 5 x 12 AWG XLPE | 3 | =PJ04+TCJ4-1/3 | -X15LC | 253 | =PJ04+TX-J04 | -X112 | 9A |  | 20-CP-PL-0011/L0007.4
| -WJ04-111 | 5 x 12 AWG XLPE | 4 | =PJ04+TCJ4-1/3 | -X15LC | 254 | =PJ04+TX-J04 | -X112 | 12A |  | 20-CP-PL-0011/L0007.4
| -WJ04-111 | 5 x 12 AWG XLPE | 5 | =PJ04+TCJ4-1/3 | -X15LC | 255 | =PJ04+TX-J04 | -X112 | 15A |  | 20-CP-PL-0011/L0007.4
5 | -WJ04-114 | 5 x 12 AWG XLPE | 1 | =PJ04+TCJ4-1/3 | -X15LC | 151 | =PJ04+TX-J04 | -X111 | 3A |  | 20-CP-PL-0011/L0007.4
| -WJ04-114 | 5 x 12 AWG XLPE | 2 | =PJ04+TCJ4-1/3 | -X15LC | 152 | =PJ04+TX-J04 | -X111 | 6A |  | 20-CP-PL-0011/L0007.4
| -WJ04-114 | 5 x 12 AWG XLPE | 3 | =PJ04+TCJ4-1/3 | -X15LC | 153 | =PJ04+TX-J04 | -X111 | 9A |  | 20-CP-PL-0011/L0007.4
| -WJ04-114 | 5 x 12 AWG XLPE | 4 | =PJ04+TCJ4-1/3 | -X15LC | 154 | =PJ04+TX-J04 | -X111 | 12A |  | 20-CP-PL-0011/L0007.4
| -WJ04-114 | 5 x 12 AWG XLPE | 5 | =PJ04+TCJ4-1/3 | -X15LC | 155 | =PJ04+TX-J04 | -X111 | 15A |  | 20-CP-PL-0011/L0007.4

## =PJ04+TCJ4-2_1
|  |  | SUBESTACIÓN PARINAS 500/220 kV | [7 empty] | DOCUMENTO N° SNN4008-Y-PRN-22-CP-LIST-0049
[11 empty] | Revisión N° 0 | Fecha: 06.03.2023
TABLA DE CONEXIONADO =PJ04+TCJ4-2/1
| Cable | Tipo de cable | Hilo | Desde |  |  | Hasta |  |  | Notas y referencias | Plano de referencia No.
Item | No. |  | No. | Equipo/TAG | Elemento/Bornera | Borne | Equipo/TAG | Elemento/Bornera | Borne
1 | -WJ04-115 | 5 x 12 AWG XLPE | 1 | =PJ04+TCJ4-2/1 | -X16LA | 155 | =PJ04+TX-J04 | -X211 | 13A |  | 20-CP-PL-0011/L0008.4
| -WJ04-115 | 5 x 12 AWG XLPE | 2 | =PJ04+TCJ4-2/1 | -X16LA | 154 | =PJ04+TX-J04 | -X211 | 10A |  | 20-CP-PL-0011/L0008.4
| -WJ04-115 | 5 x 12 AWG XLPE | 3 | =PJ04+TCJ4-2/1 | -X16LA | 153 | =PJ04+TX-J04 | -X211 | 7A |  | 20-CP-PL-0011/L0008.4
| -WJ04-115 | 5 x 12 AWG XLPE | 4 | =PJ04+TCJ4-2/1 | -X16LA | 152 | =PJ04+TX-J04 | -X211 | 4A |  | 20-CP-PL-0011/L0008.4
| -WJ04-115 | 5 x 12 AWG XLPE | 5 | =PJ04+TCJ4-2/1 | -X16LA | 151 | =PJ04+TX-J04 | -X211 | 1A |  | 20-CP-PL-0011/L0008.4
2 | -WJ04-118 | 5 x 12 AWG XLPE | 1 | =PJ04+TCJ4-2/1 | -X16LA | 255 | =PJ04+TX-J04 | -X212 | 13A |  | 20-CP-PL-0011/L0009.4
| -WJ04-118 | 5 x 12 AWG XLPE | 2 | =PJ04+TCJ4-2/1 | -X16LA | 254 | =PJ04+TX-J04 | -X212 | 10A |  | 20-CP-PL-0011/L0009.4
| -WJ04-118 | 5 x 12 AWG XLPE | 3 | =PJ04+TCJ4-2/1 | -X16LA | 253 | =PJ04+TX-J04 | -X212 | 7A |  | 20-CP-PL-0011/L0009.4
| -WJ04-118 | 5 x 12 AWG XLPE | 4 | =PJ04+TCJ4-2/1 | -X16LA | 252 | =PJ04+TX-J04 | -X212 | 4A |  | 20-CP-PL-0011/L0009.4
| -WJ04-118 | 5 x 12 AWG XLPE | 5 | =PJ04+TCJ4-2/1 | -X16LA | 251 | =PJ04+TX-J04 | -X212 | 1A |  | 20-CP-PL-0011/L0009.4
3 | -WJ04-121 | 5 x 12 AWG XLPE | 1 | =PJ04+TCJ4-2/1 | -X16LA | 355 | =PJ04+TX-J04 | -X213 | 13A |  | 20-CP-PL-0011/L0009.4
| -WJ04-121 | 5 x 12 AWG XLPE | 2 | =PJ04+TCJ4-2/1 | -X16LA | 354 | =PJ04+TX-J04 | -X213 | 10A |  | 20-CP-PL-0011/L0009.4
| -WJ04-121 | 5 x 12 AWG XLPE | 3 | =PJ04+TCJ4-2/1 | -X16LA | 353 | =PJ04+TX-J04 | -X213 | 7A |  | 20-CP-PL-0011/L0009.4
| -WJ04-121 | 5 x 12 AWG XLPE | 4 | =PJ04+TCJ4-2/1 | -X16LA | 352 | =PJ04+TX-J04 | -X213 | 4A |  | 20-CP-PL-0011/L0009.4
| -WJ04-121 | 5 x 12 AWG XLPE | 5 | =PJ04+TCJ4-2/1 | -X16LA | 351 | =PJ04+TX-J04 | -X213 | 1A |  | 20-CP-PL-0011/L0009.4
4 | -WJ04-124 | 5 x 12 AWG XLPE | 1 | =PJ04+TCJ4-2/1 | -X16LA | 455 | =PJ04+TX-J04 | -X214 | 13A |  | 20-CP-PL-0011/L0010.4
| -WJ04-124 | 5 x 12 AWG XLPE | 2 | =PJ04+TCJ4-2/1 | -X16LA | 454 | =PJ04+TX-J04 | -X214 | 10A |  | 20-CP-PL-0011/L0010.4
| -WJ04-124 | 5 x 12 AWG XLPE | 3 | =PJ04+TCJ4-2/1 | -X16LA | 453 | =PJ04+TX-J04 | -X214 | 7A |  | 20-CP-PL-0011/L0010.4
| -WJ04-124 | 5 x 12 AWG XLPE | 4 | =PJ04+TCJ4-2/1 | -X16LA | 452 | =PJ04+TX-J04 | -X214 | 4A |  | 20-CP-PL-0011/L0010.4
| -WJ04-124 | 5 x 12 AWG XLPE | 5 | =PJ04+TCJ4-2/1 | -X16LA | 451 | =PJ04+TX-J04 | -X214 | 1A |  | 20-CP-PL-0011/L0010.4
5 | -WJ04-127 | 5 x 12 AWG XLPE | 1 | =PJ04+TCJ4-2/1 | -X16LA | 555 | =PJ04+TX-J04 | -X215 | 13A |  | 20-CP-PL-0011/L0010.4
| -WJ04-127 | 5 x 12 AWG XLPE | 2 | =PJ04+TCJ4-2/1 | -X16LA | 554 | =PJ04+TX-J04 | -X215 | 10A |  | 20-CP-PL-0011/L0010.4
| -WJ04-127 | 5 x 12 AWG XLPE | 3 | =PJ04+TCJ4-2/1 | -X16LA | 553 | =PJ04+TX-J04 | -X215 | 7A |  | 20-CP-PL-0011/L0010.4
| -WJ04-127 | 5 x 12 AWG XLPE | 4 | =PJ04+TCJ4-2/1 | -X16LA | 552 | =PJ04+TX-J04 | -X215 | 4A |  | 20-CP-PL-0011/L0010.4
| -WJ04-127 | 5 x 12 AWG XLPE | 5 | =PJ04+TCJ4-2/1 | -X16LA | 551 | =PJ04+TX-J04 | -X215 | 1A |  | 20-CP-PL-0011/L0010.4

## =PJ04+TCJ4-2_2
|  |  | SUBESTACIÓN PARINAS 500/220 kV | [7 empty] | DOCUMENTO N° SNN4008-Y-PRN-22-CP-LIST-0049
[11 empty] | Revisión N° 0 | Fecha: 06.03.2023
TABLA DE CONEXIONADO =PJ04+TCJ4-2/2
| Cable | Tipo de cable | Hilo | Desde |  |  | Hasta |  |  | Notas y referencias | Plano de referencia No.
Item | No. |  | No. | Equipo/TAG | Elemento/Bornera | Borne | Equipo/TAG | Elemento/Bornera | Borne
1 | -WJ04-116 | 5 x 12 AWG XLPE | 1 | =PJ04+TCJ4-2/2 | -X16LB | 155 | =PJ04+TX-J04 | -X211 | 14A |  | 20-CP-PL-0011/L0008.4
| -WJ04-116 | 5 x 12 AWG XLPE | 2 | =PJ04+TCJ4-2/2 | -X16LB | 154 | =PJ04+TX-J04 | -X211 | 11A |  | 20-CP-PL-0011/L0008.4
| -WJ04-116 | 5 x 12 AWG XLPE | 3 | =PJ04+TCJ4-2/2 | -X16LB | 153 | =PJ04+TX-J04 | -X211 | 8A |  | 20-CP-PL-0011/L0008.4
| -WJ04-116 | 5 x 12 AWG XLPE | 4 | =PJ04+TCJ4-2/2 | -X16LB | 152 | =PJ04+TX-J04 | -X211 | 5A |  | 20-CP-PL-0011/L0008.4
| -WJ04-116 | 5 x 12 AWG XLPE | 5 | =PJ04+TCJ4-2/2 | -X16LB | 151 | =PJ04+TX-J04 | -X211 | 2A |  | 20-CP-PL-0011/L0008.4
2 | -WJ04-119 | 5 x 12 AWG XLPE | 1 | =PJ04+TCJ4-2/2 | -X16LB | 255 | =PJ04+TX-J04 | -X212 | 14A |  | 20-CP-PL-0011/L0009.4
| -WJ04-119 | 5 x 12 AWG XLPE | 2 | =PJ04+TCJ4-2/2 | -X16LB | 254 | =PJ04+TX-J04 | -X212 | 11A |  | 20-CP-PL-0011/L0009.4
| -WJ04-119 | 5 x 12 AWG XLPE | 3 | =PJ04+TCJ4-2/2 | -X16LB | 253 | =PJ04+TX-J04 | -X212 | 8A |  | 20-CP-PL-0011/L0009.4
| -WJ04-119 | 5 x 12 AWG XLPE | 4 | =PJ04+TCJ4-2/2 | -X16LB | 252 | =PJ04+TX-J04 | -X212 | 5A |  | 20-CP-PL-0011/L0009.4
| -WJ04-119 | 5 x 12 AWG XLPE | 5 | =PJ04+TCJ4-2/2 | -X16LB | 251 | =PJ04+TX-J04 | -X212 | 2A |  | 20-CP-PL-0011/L0009.4
3 | -WJ04-122 | 5 x 12 AWG XLPE | 1 | =PJ04+TCJ4-2/2 | -X16LB | 355 | =PJ04+TX-J04 | -X213 | 14A |  | 20-CP-PL-0011/L0009.4
| -WJ04-122 | 5 x 12 AWG XLPE | 2 | =PJ04+TCJ4-2/2 | -X16LB | 354 | =PJ04+TX-J04 | -X213 | 11A |  | 20-CP-PL-0011/L0009.4
| -WJ04-122 | 5 x 12 AWG XLPE | 3 | =PJ04+TCJ4-2/2 | -X16LB | 353 | =PJ04+TX-J04 | -X213 | 8A |  | 20-CP-PL-0011/L0009.4
| -WJ04-122 | 5 x 12 AWG XLPE | 4 | =PJ04+TCJ4-2/2 | -X16LB | 352 | =PJ04+TX-J04 | -X213 | 5A |  | 20-CP-PL-0011/L0009.4
| -WJ04-122 | 5 x 12 AWG XLPE | 5 | =PJ04+TCJ4-2/2 | -X16LB | 351 | =PJ04+TX-J04 | -X213 | 2A |  | 20-CP-PL-0011/L0009.4
4 | -WJ04-125 | 5 x 12 AWG XLPE | 1 | =PJ04+TCJ4-2/2 | -X16LB | 455 | =PJ04+TX-J04 | -X214 | 14A |  | 20-CP-PL-0011/L0010.4
| -WJ04-125 | 5 x 12 AWG XLPE | 2 | =PJ04+TCJ4-2/2 | -X16LB | 454 | =PJ04+TX-J04 | -X214 | 11A |  | 20-CP-PL-0011/L0010.4
| -WJ04-125 | 5 x 12 AWG XLPE | 3 | =PJ04+TCJ4-2/2 | -X16LB | 453 | =PJ04+TX-J04 | -X214 | 8A |  | 20-CP-PL-0011/L0010.4
| -WJ04-125 | 5 x 12 AWG XLPE | 4 | =PJ04+TCJ4-2/2 | -X16LB | 452 | =PJ04+TX-J04 | -X214 | 5A |  | 20-CP-PL-0011/L0010.4
| -WJ04-125 | 5 x 12 AWG XLPE | 5 | =PJ04+TCJ4-2/2 | -X16LB | 451 | =PJ04+TX-J04 | -X214 | 2A |  | 20-CP-PL-0011/L0010.4
5 | -WJ04-128 | 5 x 12 AWG XLPE | 1 | =PJ04+TCJ4-2/2 | -X16LB | 555 | =PJ04+TX-J04 | -X215 | 14A |  | 20-CP-PL-0011/L0010.4
| -WJ04-128 | 5 x 12 AWG XLPE | 2 | =PJ04+TCJ4-2/2 | -X16LB | 554 | =PJ04+TX-J04 | -X215 | 11A |  | 20-CP-PL-0011/L0010.4
| -WJ04-128 | 5 x 12 AWG XLPE | 3 | =PJ04+TCJ4-2/2 | -X16LB | 553 | =PJ04+TX-J04 | -X215 | 8A |  | 20-CP-PL-0011/L0010.4
| -WJ04-128 | 5 x 12 AWG XLPE | 4 | =PJ04+TCJ4-2/2 | -X16LB | 552 | =PJ04+TX-J04 | -X215 | 5A |  | 20-CP-PL-0011/L0010.4
| -WJ04-128 | 5 x 12 AWG XLPE | 5 | =PJ04+TCJ4-2/2 | -X16LB | 551 | =PJ04+TX-J04 | -X215 | 2A |  | 20-CP-PL-0011/L0010.4

## =PJ04+TCJ4-2_3
|  |  | SUBESTACIÓN PARINAS 500/220 kV | [7 empty] | DOCUMENTO N° SNN4008-Y-PRN-22-CP-LIST-0049
[11 empty] | Revisión N° 0 | Fecha: 06.03.2023
TABLA DE CONEXIONADO =PJ04+TCJ4-2/3
| Cable | Tipo de cable | Hilo | Desde |  |  | Hasta |  |  | Notas y referencias | Plano de referencia No.
Item | No. |  | No. | Equipo/TAG | Elemento/Bornera | Borne | Equipo/TAG | Elemento/Bornera | Borne
1 | -WJ04-117 | 5 x 12 AWG XLPE | 1 | =PJ04+TCJ4-2/3 | -X16LC | 155 | =PJ04+TX-J04 | -X211 | 15A |  | 20-CP-PL-0011/L0008.4
| -WJ04-117 | 5 x 12 AWG XLPE | 2 | =PJ04+TCJ4-2/3 | -X16LC | 154 | =PJ04+TX-J04 | -X211 | 12A |  | 20-CP-PL-0011/L0008.4
| -WJ04-117 | 5 x 12 AWG XLPE | 3 | =PJ04+TCJ4-2/3 | -X16LC | 153 | =PJ04+TX-J04 | -X211 | 9A |  | 20-CP-PL-0011/L0008.4
| -WJ04-117 | 5 x 12 AWG XLPE | 4 | =PJ04+TCJ4-2/3 | -X16LC | 152 | =PJ04+TX-J04 | -X211 | 6A |  | 20-CP-PL-0011/L0008.4
| -WJ04-117 | 5 x 12 AWG XLPE | 5 | =PJ04+TCJ4-2/3 | -X16LC | 151 | =PJ04+TX-J04 | -X211 | 3A |  | 20-CP-PL-0011/L0008.4
2 | -WJ04-120 | 5 x 12 AWG XLPE | 1 | =PJ04+TCJ4-2/3 | -X16LC | 255 | =PJ04+TX-J04 | -X212 | 15A |  | 20-CP-PL-0011/L0009.4
| -WJ04-120 | 5 x 12 AWG XLPE | 2 | =PJ04+TCJ4-2/3 | -X16LC | 254 | =PJ04+TX-J04 | -X212 | 12A |  | 20-CP-PL-0011/L0009.4
| -WJ04-120 | 5 x 12 AWG XLPE | 3 | =PJ04+TCJ4-2/3 | -X16LC | 253 | =PJ04+TX-J04 | -X212 | 9A |  | 20-CP-PL-0011/L0009.4
| -WJ04-120 | 5 x 12 AWG XLPE | 4 | =PJ04+TCJ4-2/3 | -X16LC | 252 | =PJ04+TX-J04 | -X212 | 6A |  | 20-CP-PL-0011/L0009.4
| -WJ04-120 | 5 x 12 AWG XLPE | 5 | =PJ04+TCJ4-2/3 | -X16LC | 251 | =PJ04+TX-J04 | -X212 | 3A |  | 20-CP-PL-0011/L0009.4
3 | -WJ04-123 | 5 x 12 AWG XLPE | 1 | =PJ04+TCJ4-2/3 | -X16LC | 355 | =PJ04+TX-J04 | -X213 | 15A |  | 20-CP-PL-0011/L0009.4
| -WJ04-123 | 5 x 12 AWG XLPE | 2 | =PJ04+TCJ4-2/3 | -X16LC | 354 | =PJ04+TX-J04 | -X213 | 12A |  | 20-CP-PL-0011/L0009.4
| -WJ04-123 | 5 x 12 AWG XLPE | 3 | =PJ04+TCJ4-2/3 | -X16LC | 353 | =PJ04+TX-J04 | -X213 | 9A |  | 20-CP-PL-0011/L0009.4
| -WJ04-123 | 5 x 12 AWG XLPE | 4 | =PJ04+TCJ4-2/3 | -X16LC | 352 | =PJ04+TX-J04 | -X213 | 6A |  | 20-CP-PL-0011/L0009.4
| -WJ04-123 | 5 x 12 AWG XLPE | 5 | =PJ04+TCJ4-2/3 | -X16LC | 351 | =PJ04+TX-J04 | -X213 | 3A |  | 20-CP-PL-0011/L0009.4
4 | -WJ04-126 | 5 x 12 AWG XLPE | 1 | =PJ04+TCJ4-2/3 | -X16LC | 455 | =PJ04+TX-J04 | -X214 | 15A |  | 20-CP-PL-0011/L0010.4
| -WJ04-126 | 5 x 12 AWG XLPE | 2 | =PJ04+TCJ4-2/3 | -X16LC | 454 | =PJ04+TX-J04 | -X214 | 12A |  | 20-CP-PL-0011/L0010.4
| -WJ04-126 | 5 x 12 AWG XLPE | 3 | =PJ04+TCJ4-2/3 | -X16LC | 453 | =PJ04+TX-J04 | -X214 | 9A |  | 20-CP-PL-0011/L0010.4
| -WJ04-126 | 5 x 12 AWG XLPE | 4 | =PJ04+TCJ4-2/3 | -X16LC | 452 | =PJ04+TX-J04 | -X214 | 6A |  | 20-CP-PL-0011/L0010.4
| -WJ04-126 | 5 x 12 AWG XLPE | 5 | =PJ04+TCJ4-2/3 | -X16LC | 451 | =PJ04+TX-J04 | -X214 | 3A |  | 20-CP-PL-0011/L0010.4
5 | -WJ04-129 | 5 x 12 AWG XLPE | 1 | =PJ04+TCJ4-2/3 | -X16LC | 555 | =PJ04+TX-J04 | -X215 | 15A |  | 20-CP-PL-0011/L0010.4
| -WJ04-129 | 5 x 12 AWG XLPE | 2 | =PJ04+TCJ4-2/3 | -X16LC | 554 | =PJ04+TX-J04 | -X215 | 12A |  | 20-CP-PL-0011/L0010.4
| -WJ04-129 | 5 x 12 AWG XLPE | 3 | =PJ04+TCJ4-2/3 | -X16LC | 553 | =PJ04+TX-J04 | -X215 | 9A |  | 20-CP-PL-0011/L0010.4
| -WJ04-129 | 5 x 12 AWG XLPE | 4 | =PJ04+TCJ4-2/3 | -X16LC | 552 | =PJ04+TX-J04 | -X215 | 6A |  | 20-CP-PL-0011/L0010.4
| -WJ04-129 | 5 x 12 AWG XLPE | 5 | =PJ04+TCJ4-2/3 | -X16LC | 551 | =PJ04+TX-J04 | -X215 | 3A |  | 20-CP-PL-0011/L0010.4

## =PJ04+TPJ4-1_1
|  |  | SUBESTACIÓN PARINAS 500/220 kV | [7 empty] | DOCUMENTO N° SNN4008-Y-PRN-22-CP-LIST-0049
[11 empty] | Revisión N° 0 | Fecha: 06.03.2023
TABLA DE CONEXIONADO =PJ04+TPJ4-1/1
| Cable | Tipo de cable | Hilo | Desde |  |  | Hasta |  |  | Notas y referencias | Plano de referencia No.
Item | No. |  | No. | Equipo/TAG | Elemento/Bornera | Borne | Equipo/TAG | Elemento/Bornera | Borne
1 | -WJ04-200 | 4 x 12 AWG XLPE | 1 | =PJ04+TPJ4-1/1 | -X | 1a | =PJ04+TX-J04.1 | -X31 | 1A |  | 20-CP-PL-0011/L0011.3
| -WJ04-200 | 4 x 12 AWG XLPE | 2 | =PJ04+TPJ4-1/1 | -X | 1n | =PJ04+TX-J04.1 | -X31 | 4A |  | 20-CP-PL-0011/L0011.3
| -WJ04-200 | 4 x 12 AWG XLPE | 3 | =PJ04+TPJ4-1/1 | -X | 2a | =PJ04+TX-J04.1 | -X32 | 1A |  | 20-CP-PL-0011/L0011.3
| -WJ04-200 | 4 x 12 AWG XLPE | 4 | =PJ04+TPJ4-1/1 | -X | 2n | =PJ04+TX-J04.1 | -X32 | 4A |  | 20-CP-PL-0011/L0011.3

## =PJ04+TPJ4-1_2
|  |  | SUBESTACIÓN PARINAS 500/220 kV | [7 empty] | DOCUMENTO N° SNN4008-Y-PRN-22-CP-LIST-0049
[11 empty] | Revisión N° 0 | Fecha: 06.03.2023
TABLA DE CONEXIONADO =PJ04+TPJ4-1/2
| Cable | Tipo de cable | Hilo | Desde |  |  | Hasta |  |  | Notas y referencias | Plano de referencia No.
Item | No. |  | No. | Equipo/TAG | Elemento/Bornera | Borne | Equipo/TAG | Elemento/Bornera | Borne
1 | -WJ04-201 | 4 x 12 AWG XLPE | 1 | =PJ04+TPJ4-1/2 | -X | 1a | =PJ04+TX-J04.1 | -X31 | 2A |  | 20-CP-PL-0011/L0011.3
| -WJ04-201 | 4 x 12 AWG XLPE | 2 | =PJ04+TPJ4-1/2 | -X | 1n | =PJ04+TX-J04.1 | -X31 | 5A |  | 20-CP-PL-0011/L0011.3
| -WJ04-201 | 4 x 12 AWG XLPE | 3 | =PJ04+TPJ4-1/2 | -X | 2a | =PJ04+TX-J04.1 | -X32 | 2A |  | 20-CP-PL-0011/L0011.3
| -WJ04-201 | 4 x 12 AWG XLPE | 4 | =PJ04+TPJ4-1/2 | -X | 2n | =PJ04+TX-J04.1 | -X32 | 5A |  | 20-CP-PL-0011/L0011.3

## =PJ04+TPJ4-1_3
|  |  | SUBESTACIÓN PARINAS 500/220 kV | [7 empty] | DOCUMENTO N° SNN4008-Y-PRN-22-CP-LIST-0049
[11 empty] | Revisión N° 0 | Fecha: 06.03.2023
TABLA DE CONEXIONADO =PJ04+TPJ4-1/3
| Cable | Tipo de cable | Hilo | Desde |  |  | Hasta |  |  | Notas y referencias | Plano de referencia No.
Item | No. |  | No. | Equipo/TAG | Elemento/Bornera | Borne | Equipo/TAG | Elemento/Bornera | Borne
1 | -WJ04-202 | 4 x 12 AWG XLPE | 1 | =PJ04+TPJ4-1/3 | -X | 1a | =PJ04+TX-J04.1 | -X31 | 3A |  | 20-CP-PL-0011/L0011.3
| -WJ04-202 | 4 x 12 AWG XLPE | 2 | =PJ04+TPJ4-1/3 | -X | 1n | =PJ04+TX-J04.1 | -X31 | 6A |  | 20-CP-PL-0011/L0011.3
| -WJ04-202 | 4 x 12 AWG XLPE | 3 | =PJ04+TPJ4-1/3 | -X | 2a | =PJ04+TX-J04.1 | -X32 | 3A |  | 20-CP-PL-0011/L0011.3
| -WJ04-202 | 4 x 12 AWG XLPE | 4 | =PJ04+TPJ4-1/3 | -X | 2n | =PJ04+TX-J04.1 | -X32 | 6A |  | 20-CP-PL-0011/L0011.3

## =PJ04+TPJ4-2_3
|  |  | SUBESTACIÓN PARINAS 500/220 kV | [7 empty] | DOCUMENTO N° SNN4008-Y-PRN-22-CP-LIST-0049
[11 empty] | Revisión N° 0 | Fecha: 06.03.2023
TABLA DE CONEXIONADO =PJ04+TPJ4-2/3
| Cable | Tipo de cable | Hilo | Desde |  |  | Hasta |  |  | Notas y referencias | Plano de referencia No.
Item | No. |  | No. | Equipo/TAG | Elemento/Bornera | Borne | Equipo/TAG | Elemento/Bornera | Borne
1 | -WJ04-210 | 4 x 12 AWG XLPE | 1 | =PJ04+TPJ4-2/3 | -X | 1a | =PJ04+TX-J04.2 | -X31 | 3A |  | 20-CP-PL-0011/L0012.3
| -WJ04-210 | 4 x 12 AWG XLPE | 2 | =PJ04+TPJ4-2/3 | -X | 1n | =PJ04+TX-J04.2 | -X31 | 4A |  | 20-CP-PL-0011/L0012.3
| -WJ04-210 | 4 x 12 AWG XLPE | 3 | =PJ04+TPJ4-2/3 | -X | 2a | =PJ04+TX-J04.2 | -X32 | 3A |  | 20-CP-PL-0011/L0012.3
| -WJ04-210 | 4 x 12 AWG XLPE | 4 | =PJ04+TPJ4-2/3 | -X | 2n | =PJ04+TX-J04.2 | -X32 | 4A |  | 20-CP-PL-0011/L0012.3

## =PJ04+TX-J04
|  |  | SUBESTACIÓN PARINAS 500/220 kV | [7 empty] | DOCUMENTO N° SNN4008-Y-PRN-22-CP-LIST-0049
[11 empty] | Revisión N° 0 | Fecha: 06.03.2023
TABLA DE CONEXIONADO =PJ04+TX-J04
| Cable | Tipo de cable | Hilo | Desde |  |  | Hasta |  |  | Notas y referencias | Plano de referencia No.
Item | No. |  | No. | Equipo/TAG | Elemento/Bornera | Borne | Equipo/TAG | Elemento/Bornera | Borne
1 | -CANE3.4-JD2 | 2 x 8 AWG XLPE | 1 | =PJ04+TX-J04 | -XCA | 1 | =PJ04+89J4-2 | -XT1 | 20A |  | 20-CP-PL-0011/L0040.3
| -CANE3.4-JD2 | 2 x 8 AWG XLPE | 2 | =PJ04+TX-J04 | -XCA | 3 | =PJ04+89J4-2 | -XT1 | 21A |  | 20-CP-PL-0011/L0040.3
2 | -CANE3.5-JD2 | 2 x 8 AWG XLPE | 1 | =PJ04+TX-J04 | -XCA | 2 | =PJ04+89J4-1 | -XT1 | 20 |  | 20-CP-PL-0011/L0040.5
| -CANE3.5-JD2 | 2 x 8 AWG XLPE | 2 | =PJ04+TX-J04 | -XCA | 4 | =PJ04+89J4-1 | -XT1 | 21 |  | 20-CP-PL-0011/L0040.5
3 | -WJ04-100 | 5 x 12 AWG XLPE | 1 | =PJ04+TX-J04 | -X115 | 1A | =PJ04+TCJ4-1/1 | -X15LA | 551 |  | 20-CP-PL-0011/L0005.4
| -WJ04-100 | 5 x 12 AWG XLPE | 2 | =PJ04+TX-J04 | -X115 | 4A | =PJ04+TCJ4-1/1 | -X15LA | 552 |  | 20-CP-PL-0011/L0005.4
| -WJ04-100 | 5 x 12 AWG XLPE | 3 | =PJ04+TX-J04 | -X115 | 7A | =PJ04+TCJ4-1/1 | -X15LA | 553 |  | 20-CP-PL-0011/L0005.4
| -WJ04-100 | 5 x 12 AWG XLPE | 4 | =PJ04+TX-J04 | -X115 | 10A | =PJ04+TCJ4-1/1 | -X15LA | 554 |  | 20-CP-PL-0011/L0005.4
| -WJ04-100 | 5 x 12 AWG XLPE | 5 | =PJ04+TX-J04 | -X115 | 13A | =PJ04+TCJ4-1/1 | -X15LA | 555 |  | 20-CP-PL-0011/L0005.4
4 | -WJ04-101 | 5 x 12 AWG XLPE | 1 | =PJ04+TX-J04 | -X115 | 2A | =PJ04+TCJ4-1/2 | -X15LB | 551 |  | 20-CP-PL-0011/L0005.4
| -WJ04-101 | 5 x 12 AWG XLPE | 2 | =PJ04+TX-J04 | -X115 | 5A | =PJ04+TCJ4-1/2 | -X15LB | 552 |  | 20-CP-PL-0011/L0005.4
| -WJ04-101 | 5 x 12 AWG XLPE | 3 | =PJ04+TX-J04 | -X115 | 8A | =PJ04+TCJ4-1/2 | -X15LB | 553 |  | 20-CP-PL-0011/L0005.4
| -WJ04-101 | 5 x 12 AWG XLPE | 4 | =PJ04+TX-J04 | -X115 | 11A | =PJ04+TCJ4-1/2 | -X15LB | 554 |  | 20-CP-PL-0011/L0005.4
| -WJ04-101 | 5 x 12 AWG XLPE | 5 | =PJ04+TX-J04 | -X115 | 14A | =PJ04+TCJ4-1/2 | -X15LB | 555 |  | 20-CP-PL-0011/L0005.4
5 | -WJ04-102 | 5 x 12 AWG XLPE | 1 | =PJ04+TX-J04 | -X115 | 3A | =PJ04+TCJ4-1/3 | -X15LC | 551 |  | 20-CP-PL-0011/L0005.4
| -WJ04-102 | 5 x 12 AWG XLPE | 2 | =PJ04+TX-J04 | -X115 | 6A | =PJ04+TCJ4-1/3 | -X15LC | 552 |  | 20-CP-PL-0011/L0005.4
| -WJ04-102 | 5 x 12 AWG XLPE | 3 | =PJ04+TX-J04 | -X115 | 9A | =PJ04+TCJ4-1/3 | -X15LC | 553 |  | 20-CP-PL-0011/L0005.4
| -WJ04-102 | 5 x 12 AWG XLPE | 4 | =PJ04+TX-J04 | -X115 | 12A | =PJ04+TCJ4-1/3 | -X15LC | 554 |  | 20-CP-PL-0011/L0005.4
| -WJ04-102 | 5 x 12 AWG XLPE | 5 | =PJ04+TX-J04 | -X115 | 15A | =PJ04+TCJ4-1/3 | -X15LC | 555 |  | 20-CP-PL-0011/L0005.4
6 | -WJ04-103 | 5 x 12 AWG XLPE | 1 | =PJ04+TX-J04 | -X114 | 1A | =PJ04+TCJ4-1/1 | -X15LA | 451 |  | 20-CP-PL-0011/L0006.4
| -WJ04-103 | 5 x 12 AWG XLPE | 2 | =PJ04+TX-J04 | -X114 | 4A | =PJ04+TCJ4-1/1 | -X15LA | 452 |  | 20-CP-PL-0011/L0006.4
| -WJ04-103 | 5 x 12 AWG XLPE | 3 | =PJ04+TX-J04 | -X114 | 7A | =PJ04+TCJ4-1/1 | -X15LA | 453 |  | 20-CP-PL-0011/L0006.4
| -WJ04-103 | 5 x 12 AWG XLPE | 4 | =PJ04+TX-J04 | -X114 | 10A | =PJ04+TCJ4-1/1 | -X15LA | 454 |  | 20-CP-PL-0011/L0006.4
| -WJ04-103 | 5 x 12 AWG XLPE | 5 | =PJ04+TX-J04 | -X114 | 13A | =PJ04+TCJ4-1/1 | -X15LA | 455 |  | 20-CP-PL-0011/L0006.4
7 | -WJ04-104 | 5 x 12 AWG XLPE | 1 | =PJ04+TX-J04 | -X114 | 2A | =PJ04+TCJ4-1/2 | -X15LB | 451 |  | 20-CP-PL-0011/L0006.4
| -WJ04-104 | 5 x 12 AWG XLPE | 2 | =PJ04+TX-J04 | -X114 | 5A | =PJ04+TCJ4-1/2 | -X15LB | 452 |  | 20-CP-PL-0011/L0006.4
| -WJ04-104 | 5 x 12 AWG XLPE | 3 | =PJ04+TX-J04 | -X114 | 8A | =PJ04+TCJ4-1/2 | -X15LB | 453 |  | 20-CP-PL-0011/L0006.4
| -WJ04-104 | 5 x 12 AWG XLPE | 4 | =PJ04+TX-J04 | -X114 | 11A | =PJ04+TCJ4-1/2 | -X15LB | 454 |  | 20-CP-PL-0011/L0006.4
| -WJ04-104 | 5 x 12 AWG XLPE | 5 | =PJ04+TX-J04 | -X114 | 14A | =PJ04+TCJ4-1/2 | -X15LB | 455 |  | 20-CP-PL-0011/L0006.4
8 | -WJ04-105 | 5 x 12 AWG XLPE | 1 | =PJ04+TX-J04 | -X114 | 3A | =PJ04+TCJ4-1/3 | -X15LC | 451 |  | 20-CP-PL-0011/L0006.4
| -WJ04-105 | 5 x 12 AWG XLPE | 2 | =PJ04+TX-J04 | -X114 | 6A | =PJ04+TCJ4-1/3 | -X15LC | 452 |  | 20-CP-PL-0011/L0006.4
| -WJ04-105 | 5 x 12 AWG XLPE | 3 | =PJ04+TX-J04 | -X114 | 9A | =PJ04+TCJ4-1/3 | -X15LC | 453 |  | 20-CP-PL-0011/L0006.4
| -WJ04-105 | 5 x 12 AWG XLPE | 4 | =PJ04+TX-J04 | -X114 | 12A | =PJ04+TCJ4-1/3 | -X15LC | 454 |  | 20-CP-PL-0011/L0006.4
| -WJ04-105 | 5 x 12 AWG XLPE | 5 | =PJ04+TX-J04 | -X114 | 15A | =PJ04+TCJ4-1/3 | -X15LC | 455 |  | 20-CP-PL-0011/L0006.4
9 | -WJ04-106 | 5 x 12 AWG XLPE | 1 | =PJ04+TX-J04 | -X113 | 1A | =PJ04+TCJ4-1/1 | -X15LA | 351 |  | 20-CP-PL-0011/L0006.4
| -WJ04-106 | 5 x 12 AWG XLPE | 2 | =PJ04+TX-J04 | -X113 | 4A | =PJ04+TCJ4-1/1 | -X15LA | 352 |  | 20-CP-PL-0011/L0006.4
| -WJ04-106 | 5 x 12 AWG XLPE | 3 | =PJ04+TX-J04 | -X113 | 7A | =PJ04+TCJ4-1/1 | -X15LA | 353 |  | 20-CP-PL-0011/L0006.4
| -WJ04-106 | 5 x 12 AWG XLPE | 4 | =PJ04+TX-J04 | -X113 | 10A | =PJ04+TCJ4-1/1 | -X15LA | 354 |  | 20-CP-PL-0011/L0006.4
| -WJ04-106 | 5 x 12 AWG XLPE | 5 | =PJ04+TX-J04 | -X113 | 13A | =PJ04+TCJ4-1/1 | -X15LA | 355 |  | 20-CP-PL-0011/L0006.4
10 | -WJ04-107 | 5 x 12 AWG XLPE | 1 | =PJ04+TX-J04 | -X113 | 2A | =PJ04+TCJ4-1/2 | -X15LB | 351 |  | 20-CP-PL-0011/L0006.4
| -WJ04-107 | 5 x 12 AWG XLPE | 2 | =PJ04+TX-J04 | -X113 | 5A | =PJ04+TCJ4-1/2 | -X15LB | 352 |  | 20-CP-PL-0011/L0006.4
| -WJ04-107 | 5 x 12 AWG XLPE | 3 | =PJ04+TX-J04 | -X113 | 8A | =PJ04+TCJ4-1/2 | -X15LB | 353 |  | 20-CP-PL-0011/L0006.4
| -WJ04-107 | 5 x 12 AWG XLPE | 4 | =PJ04+TX-J04 | -X113 | 11A | =PJ04+TCJ4-1/2 | -X15LB | 354 |  | 20-CP-PL-0011/L0006.4
| -WJ04-107 | 5 x 12 AWG XLPE | 5 | =PJ04+TX-J04 | -X113 | 14A | =PJ04+TCJ4-1/2 | -X15LB | 355 |  | 20-CP-PL-0011/L0006.4
11 | -WJ04-108 | 5 x 12 AWG XLPE | 1 | =PJ04+TX-J04 | -X113 | 3A | =PJ04+TCJ4-1/3 | -X15LC | 351 |  | 20-CP-PL-0011/L0006.4
| -WJ04-108 | 5 x 12 AWG XLPE | 2 | =PJ04+TX-J04 | -X113 | 6A | =PJ04+TCJ4-1/3 | -X15LC | 352 |  | 20-CP-PL-0011/L0006.4
| -WJ04-108 | 5 x 12 AWG XLPE | 3 | =PJ04+TX-J04 | -X113 | 9A | =PJ04+TCJ4-1/3 | -X15LC | 353 |  | 20-CP-PL-0011/L0006.4
| -WJ04-108 | 5 x 12 AWG XLPE | 4 | =PJ04+TX-J04 | -X113 | 12A | =PJ04+TCJ4-1/3 | -X15LC | 354 |  | 20-CP-PL-0011/L0006.4
| -WJ04-108 | 5 x 12 AWG XLPE | 5 | =PJ04+TX-J04 | -X113 | 15A | =PJ04+TCJ4-1/3 | -X15LC | 355 |  | 20-CP-PL-0011/L0006.4
12 | -WJ04-109 | 5 x 12 AWG XLPE | 1 | =PJ04+TX-J04 | -X112 | 1A | =PJ04+TCJ4-1/1 | -X15LA | 251 |  | 20-CP-PL-0011/L0007.4
| -WJ04-109 | 5 x 12 AWG XLPE | 2 | =PJ04+TX-J04 | -X112 | 4A | =PJ04+TCJ4-1/1 | -X15LA | 252 |  | 20-CP-PL-0011/L0007.4
| -WJ04-109 | 5 x 12 AWG XLPE | 3 | =PJ04+TX-J04 | -X112 | 7A | =PJ04+TCJ4-1/1 | -X15LA | 253 |  | 20-CP-PL-0011/L0007.4
| -WJ04-109 | 5 x 12 AWG XLPE | 4 | =PJ04+TX-J04 | -X112 | 10A | =PJ04+TCJ4-1/1 | -X15LA | 254 |  | 20-CP-PL-0011/L0007.4
| -WJ04-109 | 5 x 12 AWG XLPE | 5 | =PJ04+TX-J04 | -X112 | 13A | =PJ04+TCJ4-1/1 | -X15LA | 255 |  | 20-CP-PL-0011/L0007.4
13 | -WJ04-110 | 5 x 12 AWG XLPE | 1 | =PJ04+TX-J04 | -X112 | 2A | =PJ04+TCJ4-1/2 | -X15LB | 251 |  | 20-CP-PL-0011/L0007.4
| -WJ04-110 | 5 x 12 AWG XLPE | 2 | =PJ04+TX-J04 | -X112 | 5A | =PJ04+TCJ4-1/2 | -X15LB | 252 |  | 20-CP-PL-0011/L0007.4
| -WJ04-110 | 5 x 12 AWG XLPE | 3 | =PJ04+TX-J04 | -X112 | 8A | =PJ04+TCJ4-1/2 | -X15LB | 253 |  | 20-CP-PL-0011/L0007.4
| -WJ04-110 | 5 x 12 AWG XLPE | 4 | =PJ04+TX-J04 | -X112 | 11A | =PJ04+TCJ4-1/2 | -X15LB | 254 |  | 20-CP-PL-0011/L0007.4
| -WJ04-110 | 5 x 12 AWG XLPE | 5 | =PJ04+TX-J04 | -X112 | 14A | =PJ04+TCJ4-1/2 | -X15LB | 255 |  | 20-CP-PL-0011/L0007.4
14 | -WJ04-111 | 5 x 12 AWG XLPE | 1 | =PJ04+TX-J04 | -X112 | 3A | =PJ04+TCJ4-1/3 | -X15LC | 251 |  | 20-CP-PL-0011/L0007.4
| -WJ04-111 | 5 x 12 AWG XLPE | 2 | =PJ04+TX-J04 | -X112 | 6A | =PJ04+TCJ4-1/3 | -X15LC | 252 |  | 20-CP-PL-0011/L0007.4
| -WJ04-111 | 5 x 12 AWG XLPE | 3 | =PJ04+TX-J04 | -X112 | 9A | =PJ04+TCJ4-1/3 | -X15LC | 253 |  | 20-CP-PL-0011/L0007.4
| -WJ04-111 | 5 x 12 AWG XLPE | 4 | =PJ04+TX-J04 | -X112 | 12A | =PJ04+TCJ4-1/3 | -X15LC | 254 |  | 20-CP-PL-0011/L0007.4
| -WJ04-111 | 5 x 12 AWG XLPE | 5 | =PJ04+TX-J04 | -X112 | 15A | =PJ04+TCJ4-1/3 | -X15LC | 255 |  | 20-CP-PL-0011/L0007.4
15 | -WJ04-112 | 5 x 12 AWG XLPE | 1 | =PJ04+TX-J04 | -X111 | 1A | =PJ04+TCJ4-1/1 | -X15LA | 151 |  | 20-CP-PL-0011/L0007.4
| -WJ04-112 | 5 x 12 AWG XLPE | 2 | =PJ04+TX-J04 | -X111 | 4A | =PJ04+TCJ4-1/1 | -X15LA | 152 |  | 20-CP-PL-0011/L0007.4
| -WJ04-112 | 5 x 12 AWG XLPE | 3 | =PJ04+TX-J04 | -X111 | 7A | =PJ04+TCJ4-1/1 | -X15LA | 153 |  | 20-CP-PL-0011/L0007.4
| -WJ04-112 | 5 x 12 AWG XLPE | 4 | =PJ04+TX-J04 | -X111 | 10A | =PJ04+TCJ4-1/1 | -X15LA | 154 |  | 20-CP-PL-0011/L0007.4
| -WJ04-112 | 5 x 12 AWG XLPE | 5 | =PJ04+TX-J04 | -X111 | 13A | =PJ04+TCJ4-1/1 | -X15LA | 155 |  | 20-CP-PL-0011/L0007.4
16 | -WJ04-113 | 5 x 12 AWG XLPE | 1 | =PJ04+TX-J04 | -X111 | 2A | =PJ04+TCJ4-1/2 | -X15LB | 151 |  | 20-CP-PL-0011/L0007.4
| -WJ04-113 | 5 x 12 AWG XLPE | 2 | =PJ04+TX-J04 | -X111 | 5A | =PJ04+TCJ4-1/2 | -X15LB | 152 |  | 20-CP-PL-0011/L0007.4
| -WJ04-113 | 5 x 12 AWG XLPE | 3 | =PJ04+TX-J04 | -X111 | 8A | =PJ04+TCJ4-1/2 | -X15LB | 153 |  | 20-CP-PL-0011/L0007.4
| -WJ04-113 | 5 x 12 AWG XLPE | 4 | =PJ04+TX-J04 | -X111 | 11A | =PJ04+TCJ4-1/2 | -X15LB | 154 |  | 20-CP-PL-0011/L0007.4
| -WJ04-113 | 5 x 12 AWG XLPE | 5 | =PJ04+TX-J04 | -X111 | 14A | =PJ04+TCJ4-1/2 | -X15LB | 155 |  | 20-CP-PL-0011/L0007.4
17 | -WJ04-114 | 5 x 12 AWG XLPE | 1 | =PJ04+TX-J04 | -X111 | 3A | =PJ04+TCJ4-1/3 | -X15LC | 151 |  | 20-CP-PL-0011/L0007.4
| -WJ04-114 | 5 x 12 AWG XLPE | 2 | =PJ04+TX-J04 | -X111 | 6A | =PJ04+TCJ4-1/3 | -X15LC | 152 |  | 20-CP-PL-0011/L0007.4
| -WJ04-114 | 5 x 12 AWG XLPE | 3 | =PJ04+TX-J04 | -X111 | 9A | =PJ04+TCJ4-1/3 | -X15LC | 153 |  | 20-CP-PL-0011/L0007.4
| -WJ04-114 | 5 x 12 AWG XLPE | 4 | =PJ04+TX-J04 | -X111 | 12A | =PJ04+TCJ4-1/3 | -X15LC | 154 |  | 20-CP-PL-0011/L0007.4
| -WJ04-114 | 5 x 12 AWG XLPE | 5 | =PJ04+TX-J04 | -X111 | 15A | =PJ04+TCJ4-1/3 | -X15LC | 155 |  | 20-CP-PL-0011/L0007.4
18 | -WJ04-115 | 5 x 12 AWG XLPE | 1 | =PJ04+TX-J04 | -X211 | 13A | =PJ04+TCJ4-2/1 | -X16LA | 155 |  | 20-CP-PL-0011/L0008.4
| -WJ04-115 | 5 x 12 AWG XLPE | 2 | =PJ04+TX-J04 | -X211 | 10A | =PJ04+TCJ4-2/1 | -X16LA | 154 |  | 20-CP-PL-0011/L0008.4
| -WJ04-115 | 5 x 12 AWG XLPE | 3 | =PJ04+TX-J04 | -X211 | 7A | =PJ04+TCJ4-2/1 | -X16LA | 153 |  | 20-CP-PL-0011/L0008.4
| -WJ04-115 | 5 x 12 AWG XLPE | 4 | =PJ04+TX-J04 | -X211 | 4A | =PJ04+TCJ4-2/1 | -X16LA | 152 |  | 20-CP-PL-0011/L0008.4
| -WJ04-115 | 5 x 12 AWG XLPE | 5 | =PJ04+TX-J04 | -X211 | 1A | =PJ04+TCJ4-2/1 | -X16LA | 151 |  | 20-CP-PL-0011/L0008.4
19 | -WJ04-116 | 5 x 12 AWG XLPE | 1 | =PJ04+TX-J04 | -X211 | 14A | =PJ04+TCJ4-2/2 | -X16LB | 155 |  | 20-CP-PL-0011/L0008.4
| -WJ04-116 | 5 x 12 AWG XLPE | 2 | =PJ04+TX-J04 | -X211 | 11A | =PJ04+TCJ4-2/2 | -X16LB | 154 |  | 20-CP-PL-0011/L0008.4
| -WJ04-116 | 5 x 12 AWG XLPE | 3 | =PJ04+TX-J04 | -X211 | 8A | =PJ04+TCJ4-2/2 | -X16LB | 153 |  | 20-CP-PL-0011/L0008.4
| -WJ04-116 | 5 x 12 AWG XLPE | 4 | =PJ04+TX-J04 | -X211 | 5A | =PJ04+TCJ4-2/2 | -X16LB | 152 |  | 20-CP-PL-0011/L0008.4
| -WJ04-116 | 5 x 12 AWG XLPE | 5 | =PJ04+TX-J04 | -X211 | 2A | =PJ04+TCJ4-2/2 | -X16LB | 151 |  | 20-CP-PL-0011/L0008.4
20 | -WJ04-117 | 5 x 12 AWG XLPE | 1 | =PJ04+TX-J04 | -X211 | 15A | =PJ04+TCJ4-2/3 | -X16LC | 155 |  | 20-CP-PL-0011/L0008.4
| -WJ04-117 | 5 x 12 AWG XLPE | 2 | =PJ04+TX-J04 | -X211 | 12A | =PJ04+TCJ4-2/3 | -X16LC | 154 |  | 20-CP-PL-0011/L0008.4
| -WJ04-117 | 5 x 12 AWG XLPE | 3 | =PJ04+TX-J04 | -X211 | 9A | =PJ04+TCJ4-2/3 | -X16LC | 153 |  | 20-CP-PL-0011/L0008.4
| -WJ04-117 | 5 x 12 AWG XLPE | 4 | =PJ04+TX-J04 | -X211 | 6A | =PJ04+TCJ4-2/3 | -X16LC | 152 |  | 20-CP-PL-0011/L0008.4
| -WJ04-117 | 5 x 12 AWG XLPE | 5 | =PJ04+TX-J04 | -X211 | 3A | =PJ04+TCJ4-2/3 | -X16LC | 151 |  | 20-CP-PL-0011/L0008.4
21 | -WJ04-118 | 5 x 12 AWG XLPE | 1 | =PJ04+TX-J04 | -X212 | 13A | =PJ04+TCJ4-2/1 | -X16LA | 255 |  | 20-CP-PL-0011/L0009.4
| -WJ04-118 | 5 x 12 AWG XLPE | 2 | =PJ04+TX-J04 | -X212 | 10A | =PJ04+TCJ4-2/1 | -X16LA | 254 |  | 20-CP-PL-0011/L0009.4
| -WJ04-118 | 5 x 12 AWG XLPE | 3 | =PJ04+TX-J04 | -X212 | 7A | =PJ04+TCJ4-2/1 | -X16LA | 253 |  | 20-CP-PL-0011/L0009.4
| -WJ04-118 | 5 x 12 AWG XLPE | 4 | =PJ04+TX-J04 | -X212 | 4A | =PJ04+TCJ4-2/1 | -X16LA | 252 |  | 20-CP-PL-0011/L0009.4
| -WJ04-118 | 5 x 12 AWG XLPE | 5 | =PJ04+TX-J04 | -X212 | 1A | =PJ04+TCJ4-2/1 | -X16LA | 251 |  | 20-CP-PL-0011/L0009.4
22 | -WJ04-119 | 5 x 12 AWG XLPE | 1 | =PJ04+TX-J04 | -X212 | 14A | =PJ04+TCJ4-2/2 | -X16LB | 255 |  | 20-CP-PL-0011/L0009.4
| -WJ04-119 | 5 x 12 AWG XLPE | 2 | =PJ04+TX-J04 | -X212 | 11A | =PJ04+TCJ4-2/2 | -X16LB | 254 |  | 20-CP-PL-0011/L0009.4
| -WJ04-119 | 5 x 12 AWG XLPE | 3 | =PJ04+TX-J04 | -X212 | 8A | =PJ04+TCJ4-2/2 | -X16LB | 253 |  | 20-CP-PL-0011/L0009.4
| -WJ04-119 | 5 x 12 AWG XLPE | 4 | =PJ04+TX-J04 | -X212 | 5A | =PJ04+TCJ4-2/2 | -X16LB | 252 |  | 20-CP-PL-0011/L0009.4
| -WJ04-119 | 5 x 12 AWG XLPE | 5 | =PJ04+TX-J04 | -X212 | 2A | =PJ04+TCJ4-2/2 | -X16LB | 251 |  | 20-CP-PL-0011/L0009.4
23 | -WJ04-120 | 5 x 12 AWG XLPE | 1 | =PJ04+TX-J04 | -X212 | 15A | =PJ04+TCJ4-2/3 | -X16LC | 255 |  | 20-CP-PL-0011/L0009.4
| -WJ04-120 | 5 x 12 AWG XLPE | 2 | =PJ04+TX-J04 | -X212 | 12A | =PJ04+TCJ4-2/3 | -X16LC | 254 |  | 20-CP-PL-0011/L0009.4
| -WJ04-120 | 5 x 12 AWG XLPE | 3 | =PJ04+TX-J04 | -X212 | 9A | =PJ04+TCJ4-2/3 | -X16LC | 253 |  | 20-CP-PL-0011/L0009.4
| -WJ04-120 | 5 x 12 AWG XLPE | 4 | =PJ04+TX-J04 | -X212 | 6A | =PJ04+TCJ4-2/3 | -X16LC | 252 |  | 20-CP-PL-0011/L0009.4
| -WJ04-120 | 5 x 12 AWG XLPE | 5 | =PJ04+TX-J04 | -X212 | 3A | =PJ04+TCJ4-2/3 | -X16LC | 251 |  | 20-CP-PL-0011/L0009.4
24 | -WJ04-121 | 5 x 12 AWG XLPE | 1 | =PJ04+TX-J04 | -X213 | 13A | =PJ04+TCJ4-2/1 | -X16LA | 355 |  | 20-CP-PL-0011/L0009.4
| -WJ04-121 | 5 x 12 AWG XLPE | 2 | =PJ04+TX-J04 | -X213 | 10A | =PJ04+TCJ4-2/1 | -X16LA | 354 |  | 20-CP-PL-0011/L0009.4
| -WJ04-121 | 5 x 12 AWG XLPE | 3 | =PJ04+TX-J04 | -X213 | 7A | =PJ04+TCJ4-2/1 | -X16LA | 353 |  | 20-CP-PL-0011/L0009.4
| -WJ04-121 | 5 x 12 AWG XLPE | 4 | =PJ04+TX-J04 | -X213 | 4A | =PJ04+TCJ4-2/1 | -X16LA | 352 |  | 20-CP-PL-0011/L0009.4
| -WJ04-121 | 5 x 12 AWG XLPE | 5 | =PJ04+TX-J04 | -X213 | 1A | =PJ04+TCJ4-2/1 | -X16LA | 351 |  | 20-CP-PL-0011/L0009.4
25 | -WJ04-122 | 5 x 12 AWG XLPE | 1 | =PJ04+TX-J04 | -X213 | 14A | =PJ04+TCJ4-2/2 | -X16LB | 355 |  | 20-CP-PL-0011/L0009.4
| -WJ04-122 | 5 x 12 AWG XLPE | 2 | =PJ04+TX-J04 | -X213 | 11A | =PJ04+TCJ4-2/2 | -X16LB | 354 |  | 20-CP-PL-0011/L0009.4
| -WJ04-122 | 5 x 12 AWG XLPE | 3 | =PJ04+TX-J04 | -X213 | 8A | =PJ04+TCJ4-2/2 | -X16LB | 353 |  | 20-CP-PL-0011/L0009.4
| -WJ04-122 | 5 x 12 AWG XLPE | 4 | =PJ04+TX-J04 | -X213 | 5A | =PJ04+TCJ4-2/2 | -X16LB | 352 |  | 20-CP-PL-0011/L0009.4
| -WJ04-122 | 5 x 12 AWG XLPE | 5 | =PJ04+TX-J04 | -X213 | 2A | =PJ04+TCJ4-2/2 | -X16LB | 351 |  | 20-CP-PL-0011/L0009.4
26 | -WJ04-123 | 5 x 12 AWG XLPE | 1 | =PJ04+TX-J04 | -X213 | 15A | =PJ04+TCJ4-2/3 | -X16LC | 355 |  | 20-CP-PL-0011/L0009.4
| -WJ04-123 | 5 x 12 AWG XLPE | 2 | =PJ04+TX-J04 | -X213 | 12A | =PJ04+TCJ4-2/3 | -X16LC | 354 |  | 20-CP-PL-0011/L0009.4
| -WJ04-123 | 5 x 12 AWG XLPE | 3 | =PJ04+TX-J04 | -X213 | 9A | =PJ04+TCJ4-2/3 | -X16LC | 353 |  | 20-CP-PL-0011/L0009.4
| -WJ04-123 | 5 x 12 AWG XLPE | 4 | =PJ04+TX-J04 | -X213 | 6A | =PJ04+TCJ4-2/3 | -X16LC | 352 |  | 20-CP-PL-0011/L0009.4
| -WJ04-123 | 5 x 12 AWG XLPE | 5 | =PJ04+TX-J04 | -X213 | 3A | =PJ04+TCJ4-2/3 | -X16LC | 351 |  | 20-CP-PL-0011/L0009.4
27 | -WJ04-124 | 5 x 12 AWG XLPE | 1 | =PJ04+TX-J04 | -X214 | 13A | =PJ04+TCJ4-2/1 | -X16LA | 455 |  | 20-CP-PL-0011/L0010.4
| -WJ04-124 | 5 x 12 AWG XLPE | 2 | =PJ04+TX-J04 | -X214 | 10A | =PJ04+TCJ4-2/1 | -X16LA | 454 |  | 20-CP-PL-0011/L0010.4
| -WJ04-124 | 5 x 12 AWG XLPE | 3 | =PJ04+TX-J04 | -X214 | 7A | =PJ04+TCJ4-2/1 | -X16LA | 453 |  | 20-CP-PL-0011/L0010.4
| -WJ04-124 | 5 x 12 AWG XLPE | 4 | =PJ04+TX-J04 | -X214 | 4A | =PJ04+TCJ4-2/1 | -X16LA | 452 |  | 20-CP-PL-0011/L0010.4
| -WJ04-124 | 5 x 12 AWG XLPE | 5 | =PJ04+TX-J04 | -X214 | 1A | =PJ04+TCJ4-2/1 | -X16LA | 451 |  | 20-CP-PL-0011/L0010.4
28 | -WJ04-125 | 5 x 12 AWG XLPE | 1 | =PJ04+TX-J04 | -X214 | 14A | =PJ04+TCJ4-2/2 | -X16LB | 455 |  | 20-CP-PL-0011/L0010.4
| -WJ04-125 | 5 x 12 AWG XLPE | 2 | =PJ04+TX-J04 | -X214 | 11A | =PJ04+TCJ4-2/2 | -X16LB | 454 |  | 20-CP-PL-0011/L0010.4
| -WJ04-125 | 5 x 12 AWG XLPE | 3 | =PJ04+TX-J04 | -X214 | 8A | =PJ04+TCJ4-2/2 | -X16LB | 453 |  | 20-CP-PL-0011/L0010.4
| -WJ04-125 | 5 x 12 AWG XLPE | 4 | =PJ04+TX-J04 | -X214 | 5A | =PJ04+TCJ4-2/2 | -X16LB | 452 |  | 20-CP-PL-0011/L0010.4
| -WJ04-125 | 5 x 12 AWG XLPE | 5 | =PJ04+TX-J04 | -X214 | 2A | =PJ04+TCJ4-2/2 | -X16LB | 451 |  | 20-CP-PL-0011/L0010.4
29 | -WJ04-126 | 5 x 12 AWG XLPE | 1 | =PJ04+TX-J04 | -X214 | 15A | =PJ04+TCJ4-2/3 | -X16LC | 455 |  | 20-CP-PL-0011/L0010.4
| -WJ04-126 | 5 x 12 AWG XLPE | 2 | =PJ04+TX-J04 | -X214 | 12A | =PJ04+TCJ4-2/3 | -X16LC | 454 |  | 20-CP-PL-0011/L0010.4
| -WJ04-126 | 5 x 12 AWG XLPE | 3 | =PJ04+TX-J04 | -X214 | 9A | =PJ04+TCJ4-2/3 | -X16LC | 453 |  | 20-CP-PL-0011/L0010.4
| -WJ04-126 | 5 x 12 AWG XLPE | 4 | =PJ04+TX-J04 | -X214 | 6A | =PJ04+TCJ4-2/3 | -X16LC | 452 |  | 20-CP-PL-0011/L0010.4
| -WJ04-126 | 5 x 12 AWG XLPE | 5 | =PJ04+TX-J04 | -X214 | 3A | =PJ04+TCJ4-2/3 | -X16LC | 451 |  | 20-CP-PL-0011/L0010.4
30 | -WJ04-127 | 5 x 12 AWG XLPE | 1 | =PJ04+TX-J04 | -X215 | 13A | =PJ04+TCJ4-2/1 | -X16LA | 555 |  | 20-CP-PL-0011/L0010.4
| -WJ04-127 | 5 x 12 AWG XLPE | 2 | =PJ04+TX-J04 | -X215 | 10A | =PJ04+TCJ4-2/1 | -X16LA | 554 |  | 20-CP-PL-0011/L0010.4
| -WJ04-127 | 5 x 12 AWG XLPE | 3 | =PJ04+TX-J04 | -X215 | 7A | =PJ04+TCJ4-2/1 | -X16LA | 553 |  | 20-CP-PL-0011/L0010.4
| -WJ04-127 | 5 x 12 AWG XLPE | 4 | =PJ04+TX-J04 | -X215 | 4A | =PJ04+TCJ4-2/1 | -X16LA | 552 |  | 20-CP-PL-0011/L0010.4
| -WJ04-127 | 5 x 12 AWG XLPE | 5 | =PJ04+TX-J04 | -X215 | 1A | =PJ04+TCJ4-2/1 | -X16LA | 551 |  | 20-CP-PL-0011/L0010.4
31 | -WJ04-128 | 5 x 12 AWG XLPE | 1 | =PJ04+TX-J04 | -X215 | 14A | =PJ04+TCJ4-2/2 | -X16LB | 555 |  | 20-CP-PL-0011/L0010.4
| -WJ04-128 | 5 x 12 AWG XLPE | 2 | =PJ04+TX-J04 | -X215 | 11A | =PJ04+TCJ4-2/2 | -X16LB | 554 |  | 20-CP-PL-0011/L0010.4
| -WJ04-128 | 5 x 12 AWG XLPE | 3 | =PJ04+TX-J04 | -X215 | 8A | =PJ04+TCJ4-2/2 | -X16LB | 553 |  | 20-CP-PL-0011/L0010.4
| -WJ04-128 | 5 x 12 AWG XLPE | 4 | =PJ04+TX-J04 | -X215 | 5A | =PJ04+TCJ4-2/2 | -X16LB | 552 |  | 20-CP-PL-0011/L0010.4
| -WJ04-128 | 5 x 12 AWG XLPE | 5 | =PJ04+TX-J04 | -X215 | 2A | =PJ04+TCJ4-2/2 | -X16LB | 551 |  | 20-CP-PL-0011/L0010.4
32 | -WJ04-129 | 5 x 12 AWG XLPE | 1 | =PJ04+TX-J04 | -X215 | 15A | =PJ04+TCJ4-2/3 | -X16LC | 555 |  | 20-CP-PL-0011/L0010.4
| -WJ04-129 | 5 x 12 AWG XLPE | 2 | =PJ04+TX-J04 | -X215 | 12A | =PJ04+TCJ4-2/3 | -X16LC | 554 |  | 20-CP-PL-0011/L0010.4
| -WJ04-129 | 5 x 12 AWG XLPE | 3 | =PJ04+TX-J04 | -X215 | 9A | =PJ04+TCJ4-2/3 | -X16LC | 553 |  | 20-CP-PL-0011/L0010.4
| -WJ04-129 | 5 x 12 AWG XLPE | 4 | =PJ04+TX-J04 | -X215 | 6A | =PJ04+TCJ4-2/3 | -X16LC | 552 |  | 20-CP-PL-0011/L0010.4
| -WJ04-129 | 5 x 12 AWG XLPE | 5 | =PJ04+TX-J04 | -X215 | 3A | =PJ04+TCJ4-2/3 | -X16LC | 551 |  | 20-CP-PL-0011/L0010.4
33 | -WJ04-130 | 4 x 10 AWG XLPE | 1 | =PJ04+TX-J04 | -X125 | 1A | =SJD2+AP-J04 | -XI01 | 1A |  | 20-CP-PL-0011/L0005.6
| -WJ04-130 | 4 x 10 AWG XLPE | 2 | =PJ04+TX-J04 | -X125 | 2A | =SJD2+AP-J04 | -XI01 | 2A |  | 20-CP-PL-0011/L0005.6
| -WJ04-130 | 4 x 10 AWG XLPE | 3 | =PJ04+TX-J04 | -X125 | 3A | =SJD2+AP-J04 | -XI01 | 3A |  | 20-CP-PL-0011/L0005.6
| -WJ04-130 | 4 x 10 AWG XLPE | 4 | =PJ04+TX-J04 | -X125 | 4A | =SJD2+AP-J04 | -XI01 | 4A |  | 20-CP-PL-0011/L0005.6
34 | -WJ04-131 | 4 x 10 AWG XLPE | 1 | =PJ04+TX-J04 | -X124 | 1A | =SJD2+AP-J04 | -XI02 | 1A |  | 20-CP-PL-0011/L0006.6
| -WJ04-131 | 4 x 10 AWG XLPE | 2 | =PJ04+TX-J04 | -X124 | 2A | =SJD2+AP-J04 | -XI02 | 2A |  | 20-CP-PL-0011/L0006.6
| -WJ04-131 | 4 x 10 AWG XLPE | 3 | =PJ04+TX-J04 | -X124 | 3A | =SJD2+AP-J04 | -XI02 | 3A |  | 20-CP-PL-0011/L0006.6
| -WJ04-131 | 4 x 10 AWG XLPE | 4 | =PJ04+TX-J04 | -X124 | 4A | =SJD2+AP-J04 | -XI02 | 4A |  | 20-CP-PL-0011/L0006.6
35 | -WJ04-132 | 4 x 10 AWG XLPE | 1 | =PJ04+TX-J04 | -X123 | 1A | =SJD2+AP-JD2 | -XI01 | 1A |  | 20-CP-PL-0011/L0006.6
| -WJ04-132 | 4 x 10 AWG XLPE | 2 | =PJ04+TX-J04 | -X123 | 2A | =SJD2+AP-JD2 | -XI01 | 2A |  | 20-CP-PL-0011/L0006.6
| -WJ04-132 | 4 x 10 AWG XLPE | 3 | =PJ04+TX-J04 | -X123 | 3A | =SJD2+AP-JD2 | -XI01 | 3A |  | 20-CP-PL-0011/L0006.6
| -WJ04-132 | 4 x 10 AWG XLPE | 4 | =PJ04+TX-J04 | -X123 | 4A | =SJD2+AP-JD2 | -XI01 | 4A |  | 20-CP-PL-0011/L0006.6
36 | -WJ04-133 | 4 x 10 AWG XLPE | 1 | =PJ04+TX-J04 | -X122 | 1A | =SJD2+AC-JD2 | -XI01 | 1A |  | 20-CP-PL-0011/L0007.6
| -WJ04-133 | 4 x 10 AWG XLPE | 2 | =PJ04+TX-J04 | -X122 | 2A | =SJD2+AC-JD2 | -XI01 | 2A |  | 20-CP-PL-0011/L0007.6
| -WJ04-133 | 4 x 10 AWG XLPE | 3 | =PJ04+TX-J04 | -X122 | 3A | =SJD2+AC-JD2 | -XI01 | 3A |  | 20-CP-PL-0011/L0007.6
| -WJ04-133 | 4 x 10 AWG XLPE | 4 | =PJ04+TX-J04 | -X122 | 4A | =SJD2+AC-JD2 | -XI01 | 4A |  | 20-CP-PL-0011/L0007.6
37 | -WJ04-134 | 4 x 10 AWG XLPE | 1 | =PJ04+TX-J04 | -X121 | 1A | =SJD2+AC-JD2 | -XI04 | 1A |  | 20-CP-PL-0011/L0007.6
| -WJ04-134 | 4 x 10 AWG XLPE | 2 | =PJ04+TX-J04 | -X121 | 2A | =SJD2+AC-JD2 | -XI04 | 3A |  | 20-CP-PL-0011/L0007.6
| -WJ04-134 | 4 x 10 AWG XLPE | 3 | =PJ04+TX-J04 | -X121 | 3A | =SJD2+AC-JD2 | -XI04 | 5A |  | 20-CP-PL-0011/L0007.6
| -WJ04-134 | 4 x 10 AWG XLPE | 4 | =PJ04+TX-J04 | -X121 | 4A | =SJD2+AC-JD2 | -XI04 | 7A |  | 20-CP-PL-0011/L0007.6
38 | -WJ04-135 | 4 x 10 AWG XLPE | 1 | =PJ04+TX-J04 | -X225 | 1A | =SK00+AP-JB1 | -XI02 | 1A |  | 20-CP-PL-0011/L0010.6
| -WJ04-135 | 4 x 10 AWG XLPE | 2 | =PJ04+TX-J04 | -X225 | 2A | =SK00+AP-JB1 | -XI02 | 2A |  | 20-CP-PL-0011/L0010.6
| -WJ04-135 | 4 x 10 AWG XLPE | 3 | =PJ04+TX-J04 | -X225 | 3A | =SK00+AP-JB1 | -XI02 | 3A |  | 20-CP-PL-0011/L0010.6
| -WJ04-135 | 4 x 10 AWG XLPE | 4 | =PJ04+TX-J04 | -X225 | 4A | =SK00+AP-JB1 | -XI02 | 4A |  | 20-CP-PL-0011/L0010.6
39 | -WJ04-151 | 4 x 16 AWG XLPE | 1 | =PJ04+TX-J04 | -X1 | 1 | =SJD2+AC-JD2 | -X070 | 11 |  | 21-CP-PL-0011/L0053.5
| -WJ04-151 | 4 x 16 AWG XLPE | 2 | =PJ04+TX-J04 | -X1 | 2 | =SJD2+AC-JD2 | -X151 | 73A |  | 21-CP-PL-0011/L0053.5
| -WJ04-151 | 4 x 16 AWG XLPE | 3
| -WJ04-151 | 4 x 16 AWG XLPE | 4

## =PJ04+TX-J04.1
|  |  | SUBESTACIÓN PARINAS 500/220 kV | [7 empty] | DOCUMENTO N° SNN4008-Y-PRN-22-CP-LIST-0049
[11 empty] | Revisión N° 0 | Fecha: 06.03.2023
TABLA DE CONEXIONADO =PJ04+TX-J04.1
| Cable | Tipo de cable | Hilo | Desde |  |  | Hasta |  |  | Notas y referencias | Plano de referencia No.
Item | No. |  | No. | Equipo/TAG | Elemento/Bornera | Borne | Equipo/TAG | Elemento/Bornera | Borne
1 | -CANE3.6-JD2 | 2 x 8 AWG XLPE | 1 | =PJ04+TX-J04.1 | -XCA | 1 | =PJ04+89J4-1 | -XT1 | 20A |  | 20-CP-PL-0011/L0040.7
| -CANE3.6-JD2 | 2 x 8 AWG XLPE | 2 | =PJ04+TX-J04.1 | -XCA | 3 | =PJ04+89J4-1 | -XT1 | 21A |  | 20-CP-PL-0011/L0040.7
2 | -WJ04-150 | 4 x 16 AWG XLPE | 1 | =PJ04+TX-J04.1 | -X1 | 8 | =SJD2+AP-J04 | -X061 | 1 |  | 21-CP-PL-0011/L0073.1
| -WJ04-150 | 4 x 16 AWG XLPE | 2 | =PJ04+TX-J04.1 | -X1 | 9 | =SJD2+AP-J04 | -X151 | 1A |  | 21-CP-PL-0011/L0073.1
| -WJ04-150 | 4 x 16 AWG XLPE | 3 | =PJ04+TX-J04.1 | -X1 | 10 | =SJD2+AP-J04 | -X062 | 1 |  | 21-CP-PL-0011/L0078.1
| -WJ04-150 | 4 x 16 AWG XLPE | 4 | =PJ04+TX-J04.1 | -X1 | 11 | =SJD2+AP-J04 | -X152 | 1A |  | 21-CP-PL-0011/L0078.1
3 | -WJ04-152 | 4 x 16 AWG XLPE | 1 | =PJ04+TX-J04.1 | -X1 | 12 | =SJD2+AP-J06 | -X061 | 2 |  | 21-CP-PL-0011/L0093.2
| -WJ04-152 | 4 x 16 AWG XLPE | 2 | =PJ04+TX-J04.1 | -X1 | 13 | =SJD2+AP-J06 | -X151 | 2A |  | 21-CP-PL-0011/L0093.2
| -WJ04-152 | 4 x 16 AWG XLPE | 3 | =PJ04+TX-J04.1 | -X1 | 14 | =SJD2+AP-J06 | -X062 | 2 |  | 21-CP-PL-0011/L0098.2
| -WJ04-152 | 4 x 16 AWG XLPE | 4 | =PJ04+TX-J04.1 | -X1 | 15 | =SJD2+AP-J06 | -X152 | 2A |  | 21-CP-PL-0011/L0098.2
4 | -WJ04-200 | 4 x 12 AWG XLPE | 1 | =PJ04+TX-J04.1 | -X31 | 1A | =PJ04+TPJ4-1/1 | -X | 1a |  | 20-CP-PL-0011/L0011.3
| -WJ04-200 | 4 x 12 AWG XLPE | 2 | =PJ04+TX-J04.1 | -X31 | 4A | =PJ04+TPJ4-1/1 | -X | 1n |  | 20-CP-PL-0011/L0011.3
| -WJ04-200 | 4 x 12 AWG XLPE | 3 | =PJ04+TX-J04.1 | -X32 | 1A | =PJ04+TPJ4-1/1 | -X | 2a |  | 20-CP-PL-0011/L0011.3
| -WJ04-200 | 4 x 12 AWG XLPE | 4 | =PJ04+TX-J04.1 | -X32 | 4A | =PJ04+TPJ4-1/1 | -X | 2n |  | 20-CP-PL-0011/L0011.3
5 | -WJ04-201 | 4 x 12 AWG XLPE | 1 | =PJ04+TX-J04.1 | -X31 | 2A | =PJ04+TPJ4-1/2 | -X | 1a |  | 20-CP-PL-0011/L0011.3
| -WJ04-201 | 4 x 12 AWG XLPE | 2 | =PJ04+TX-J04.1 | -X31 | 5A | =PJ04+TPJ4-1/2 | -X | 1n |  | 20-CP-PL-0011/L0011.3
| -WJ04-201 | 4 x 12 AWG XLPE | 3 | =PJ04+TX-J04.1 | -X32 | 2A | =PJ04+TPJ4-1/2 | -X | 2a |  | 20-CP-PL-0011/L0011.3
| -WJ04-201 | 4 x 12 AWG XLPE | 4 | =PJ04+TX-J04.1 | -X32 | 5A | =PJ04+TPJ4-1/2 | -X | 2n |  | 20-CP-PL-0011/L0011.3
6 | -WJ04-202 | 4 x 12 AWG XLPE | 1 | =PJ04+TX-J04.1 | -X31 | 3A | =PJ04+TPJ4-1/3 | -X | 1a |  | 20-CP-PL-0011/L0011.3
| -WJ04-202 | 4 x 12 AWG XLPE | 2 | =PJ04+TX-J04.1 | -X31 | 6A | =PJ04+TPJ4-1/3 | -X | 1n |  | 20-CP-PL-0011/L0011.3
| -WJ04-202 | 4 x 12 AWG XLPE | 3 | =PJ04+TX-J04.1 | -X32 | 3A | =PJ04+TPJ4-1/3 | -X | 2a |  | 20-CP-PL-0011/L0011.3
| -WJ04-202 | 4 x 12 AWG XLPE | 4 | =PJ04+TX-J04.1 | -X32 | 6A | =PJ04+TPJ4-1/3 | -X | 2n |  | 20-CP-PL-0011/L0011.3
7 | -WJ04-203 | 4 x 12 AWG XLPE | 1 | =PJ04+TX-J04.1 | -X311 | 1A | =SJD2+AC-JD2 | -XV04 | 1A |  | 20-CP-PL-0011/L0011.6
| -WJ04-203 | 4 x 12 AWG XLPE | 2 | =PJ04+TX-J04.1 | -X311 | 2A | =SJD2+AC-JD2 | -XV04 | 2A |  | 20-CP-PL-0011/L0011.6
| -WJ04-203 | 4 x 12 AWG XLPE | 3 | =PJ04+TX-J04.1 | -X311 | 3A | =SJD2+AC-JD2 | -XV04 | 3A |  | 20-CP-PL-0011/L0011.6
| -WJ04-203 | 4 x 12 AWG XLPE | 4 | =PJ04+TX-J04.1 | -X311 | 4A | =SJD2+AC-JD2 | -XV04 | 4A |  | 20-CP-PL-0011/L0011.6
8 | -WJ04-204 | 4 x 12 AWG XLPE | 1 | =PJ04+TX-J04.1 | -X321 | 1A | =SJD2+AC-JD2 | -XV01 | 1A |  | 20-CP-PL-0011/L0011.6
| -WJ04-204 | 4 x 12 AWG XLPE | 2 | =PJ04+TX-J04.1 | -X321 | 2A | =SJD2+AC-JD2 | -XV01 | 2A |  | 20-CP-PL-0011/L0011.6
| -WJ04-204 | 4 x 12 AWG XLPE | 3 | =PJ04+TX-J04.1 | -X321 | 3A | =SJD2+AC-JD2 | -XV01 | 3A |  | 20-CP-PL-0011/L0011.6
| -WJ04-204 | 4 x 12 AWG XLPE | 4 | =PJ04+TX-J04.1 | -X321 | 4A | =SJD2+AC-JD2 | -XV01 | 4A |  | 20-CP-PL-0011/L0011.6
9 | -WJ04-205 | 4 x 12 AWG XLPE | 1 | =PJ04+TX-J04.1 | -X322 | 1A | =SJD2+AC-JD2 | -XV02 | 1A |  | 20-CP-PL-0011/L0011.6
| -WJ04-205 | 4 x 12 AWG XLPE | 2 | =PJ04+TX-J04.1 | -X322 | 2A | =SJD2+AC-JD2 | -XV02 | 2A |  | 20-CP-PL-0011/L0011.6
| -WJ04-205 | 4 x 12 AWG XLPE | 3 | =PJ04+TX-J04.1 | -X322 | 3A | =SJD2+AC-JD2 | -XV02 | 3A |  | 20-CP-PL-0011/L0011.6
| -WJ04-205 | 4 x 12 AWG XLPE | 4 | =PJ04+TX-J04.1 | -X322 | 4A | =SJD2+AC-JD2 | -XV02 | 4A |  | 20-CP-PL-0011/L0011.6
10 | -WJ04-206 | 4 x 12 AWG XLPE | 1 | =PJ04+TX-J04.1 | -X323 | 1A | =SJD2+AP-J04 | -XV01 | 1A |  | 20-CP-PL-0011/L0011.6
| -WJ04-206 | 4 x 12 AWG XLPE | 2 | =PJ04+TX-J04.1 | -X323 | 2A | =SJD2+AP-J04 | -XV01 | 2A |  | 20-CP-PL-0011/L0011.6
| -WJ04-206 | 4 x 12 AWG XLPE | 3 | =PJ04+TX-J04.1 | -X323 | 3A | =SJD2+AP-J04 | -XV01 | 3A |  | 20-CP-PL-0011/L0011.6
| -WJ04-206 | 4 x 12 AWG XLPE | 4 | =PJ04+TX-J04.1 | -X323 | 4A | =SJD2+AP-J04 | -XV01 | 4A |  | 20-CP-PL-0011/L0011.6
11 | -WJ04-207 | 4 x 12 AWG XLPE | 1 | =PJ04+TX-J04.1 | -X324 | 1A | =SJD2+AP-J04 | -XV02 | 1A |  | 20-CP-PL-0011/L0011.6
| -WJ04-207 | 4 x 12 AWG XLPE | 2 | =PJ04+TX-J04.1 | -X324 | 2A | =SJD2+AP-J04 | -XV02 | 2A |  | 20-CP-PL-0011/L0011.6
| -WJ04-207 | 4 x 12 AWG XLPE | 3 | =PJ04+TX-J04.1 | -X324 | 3A | =SJD2+AP-J04 | -XV02 | 3A |  | 20-CP-PL-0011/L0011.6
| -WJ04-207 | 4 x 12 AWG XLPE | 4 | =PJ04+TX-J04.1 | -X324 | 4A | =SJD2+AP-J04 | -XV02 | 4A |  | 20-CP-PL-0011/L0011.6
12 | -WJ04-208 | 2 x 12 AWG XLPE | 1 | =PJ04+TX-J04.1 | -X325 | 1A | =SJD2+AP-J06 | -XV01 | 5A |  | 20-CP-PL-0011/L0011.6
| -WJ04-208 | 2 x 12 AWG XLPE | 2 | =PJ04+TX-J04.1 | -X325 | 2A | =SJD2+AP-J06 | -XV01 | 6A |  | 20-CP-PL-0011/L0011.6
13 | -WJ04-209 | 2 x 12 AWG XLPE | 1 | =PJ04+TX-J04.1 | -X326 | 1A | =SJD2+AP-J06 | -XV02 | 5A |  | 20-CP-PL-0011/L0011.6
| -WJ04-209 | 2 x 12 AWG XLPE | 2 | =PJ04+TX-J04.1 | -X326 | 2A | =SJD2+AP-J06 | -XV02 | 6A |  | 20-CP-PL-0011/L0011.6
14 | -WJ04-250 | 12 x 16 AWG XLPE | 1 | =PJ04+TX-J04.1 | -X1 | 1 | =SJD2+AC-JD2 | -X070 | 2 |  | 21-CP-PL-0011/L0046.2
| -WJ04-250 | 12 x 16 AWG XLPE | 2 | =PJ04+TX-J04.1 | -X1 | 2 | =SJD2+AC-JD2 | -X151 | 2A |  | 21-CP-PL-0011/L0046.2
| -WJ04-250 | 12 x 16 AWG XLPE | 3 | =PJ04+TX-J04.1 | -X1 | 3 | =SJD2+AC-JD2 | -X151 | 3A |  | 21-CP-PL-0011/L0046.2
| -WJ04-250 | 12 x 16 AWG XLPE | 4 | =PJ04+TX-J04.1 | -X1 | 4 | =SJD2+AC-JD2 | -X151 | 71A |  | 21-CP-PL-0011/L0053.1
| -WJ04-250 | 12 x 16 AWG XLPE | 5 | =PJ04+TX-J04.1 | -X1 | 5 | =SJD2+AC-JD2 | -X151 | 72A |  | 21-CP-PL-0011/L0053.5
| -WJ04-250 | 12 x 16 AWG XLPE | 6 | =PJ04+TX-J04.1 | -X1 | 6 | =SJD2+AC-JD2 | -X071 | 1 |  | 21-CP-PL-0011/L0055.1
| -WJ04-250 | 12 x 16 AWG XLPE | 7 | =PJ04+TX-J04.1 | -X1 | 7 | =SJD2+AC-JD2 | -X152 | 1A |  | 21-CP-PL-0011/L0055.1
| -WJ04-250 | 12 x 16 AWG XLPE | 8
| -WJ04-250 | 12 x 16 AWG XLPE | 9
| -WJ04-250 | 12 x 16 AWG XLPE | 10
| -WJ04-250 | 12 x 16 AWG XLPE | 11
| -WJ04-250 | 12 x 16 AWG XLPE | 12

## =PJ04+TX-J04.2
|  |  | SUBESTACIÓN PARINAS 500/220 kV | [7 empty] | DOCUMENTO N° SNN4008-Y-PRN-22-CP-LIST-0049
[11 empty] | Revisión N° 0 | Fecha: 06.03.2023
TABLA DE CONEXIONADO =PJ04+TX-J04.2
| Cable | Tipo de cable | Hilo | Desde |  |  | Hasta |  |  | Notas y referencias | Plano de referencia No.
Item | No. |  | No. | Equipo/TAG | Elemento/Bornera | Borne | Equipo/TAG | Elemento/Bornera | Borne
1 | -CANE3.1-JD2 | 2 x 8 AWG XLPE | 1 | =PJ04+TX-J04.2 | -XCA | 2 | =PJ04+89J4-3T | -XT1 | 20 |  | 20-CP-PL-0011/L0039.4
| -CANE3.1-JD2 | 2 x 8 AWG XLPE | 2 | =PJ04+TX-J04.2 | -XCA | 4 | =PJ04+89J4-3T | -XT1 | 21 |  | 20-CP-PL-0011/L0039.4
2 | -CANE3-JD2 | 2 x 8 AWG XLPE | 1 | =PJ04+TX-J04.2 | -XCA | 1 | =SJD2+TDCA-SJD2 | -XF1 | 5 |  | 20-CP-PL-0011/L0039.2
| -CANE3-JD2 | 2 x 8 AWG XLPE | 2 | =PJ04+TX-J04.2 | -XCA | 3 | =SJD2+TDCA-SJD2 | -XF1 | 6 |  | 20-CP-PL-0011/L0039.2
3 | -WJ04-210 | 4 x 12 AWG XLPE | 1 | =PJ04+TX-J04.2 | -X31 | 3A | =PJ04+TPJ4-2/3 | -X | 1a |  | 20-CP-PL-0011/L0012.3
| -WJ04-210 | 4 x 12 AWG XLPE | 2 | =PJ04+TX-J04.2 | -X31 | 4A | =PJ04+TPJ4-2/3 | -X | 1n |  | 20-CP-PL-0011/L0012.3
| -WJ04-210 | 4 x 12 AWG XLPE | 3 | =PJ04+TX-J04.2 | -X32 | 3A | =PJ04+TPJ4-2/3 | -X | 2a |  | 20-CP-PL-0011/L0012.3
| -WJ04-210 | 4 x 12 AWG XLPE | 4 | =PJ04+TX-J04.2 | -X32 | 4A | =PJ04+TPJ4-2/3 | -X | 2n |  | 20-CP-PL-0011/L0012.3
4 | -WJ04-211 | 2 x 12 AWG XLPE | 1 | =PJ04+TX-J04.2 | -X31 | 1A | =SJD2+AC-JD2 | -XV01 | 5A |  | 20-CP-PL-0011/L0012.6
| -WJ04-211 | 2 x 12 AWG XLPE | 2 | =PJ04+TX-J04.2 | -X31 | 2A | =SJD2+AC-JD2 | -XV01 | 6A |  | 20-CP-PL-0011/L0012.6
5 | -WJ04-251 | 4 x 16 AWG XLPE | 1 | =PJ04+TX-J04.2 | -X1 | 1 | =SJD2+AC-JD2 | -X070 | 3 |  | 21-CP-PL-0011/L0046.3
| -WJ04-251 | 4 x 16 AWG XLPE | 2 | =PJ04+TX-J04.2 | -X1 | 2 | =SJD2+AC-JD2 | -X151 | 4A |  | 21-CP-PL-0011/L0046.3
| -WJ04-251 | 4 x 16 AWG XLPE | 3 | =PJ04+TX-J04.2 | -X1 | 3 | =SJD2+AC-JD2 | -X151 | 69A |  | 21-CP-PL-0011/L0052.7
| -WJ04-251 | 4 x 16 AWG XLPE | 4 | =PJ04+TX-J04.2 | -X1 | 4 | =SJD2+AC-JD2 | -X151 | 70A |  | 21-CP-PL-0011/L0052.8

## =PJ05+52J5
|  |  | SUBESTACIÓN PARINAS 500/220 kV | [7 empty] | DOCUMENTO N° SNN4008-Y-PRN-22-CP-LIST-0049
[11 empty] | Revisión N° 0 | Fecha: 06.03.2023
TABLA DE CONEXIONADO =PJ05+52J5
| Cable | Tipo de cable | Hilo | Desde |  |  | Hasta |  |  | Notas y referencias | Plano de referencia No.
Item | No. |  | No. | Equipo/TAG | Elemento/Bornera | Borne | Equipo/TAG | Elemento/Bornera | Borne
1 | -CAE7-JD2 | 2 x 10 AWG XLPE | 1 | =PJ05+52J5 | -XT1 | 450 | =SJD2+TDCA-SJD2 | -XF2 | 13 |  | 20-CP-PL-0011/L0049.1
| -CAE7-JD2 | 2 x 10 AWG XLPE | 2 | =PJ05+52J5 | -XT1 | 465 | =SJD2+TDCA-SJD2 | -XF2 | 14 |  | 20-CP-PL-0011/L0049.1
2 | -CAE8-JD2 | 2 x 10 AWG XLPE | 1 | =PJ05+52J5 | -XT1 | 455 | =SJD2+TDCA-SJD2 | -XF2 | 15 |  | 20-CP-PL-0011/L0049.1
| -CAE8-JD2 | 2 x 10 AWG XLPE | 2 | =PJ05+52J5 | -XT1 | 470 | =SJD2+TDCA-SJD2 | -XF2 | 16 |  | 20-CP-PL-0011/L0049.1
3 | -CAE9-JD2 | 2 x 10 AWG XLPE | 1 | =PJ05+52J5 | -XT1 | 460 | =SJD2+TDCA-SJD2 | -XF2 | 17 |  | 20-CP-PL-0011/L0049.1
| -CAE9-JD2 | 2 x 10 AWG XLPE | 2 | =PJ05+52J5 | -XT1 | 475 | =SJD2+TDCA-SJD2 | -XF2 | 18 |  | 20-CP-PL-0011/L0049.1
4 | -CANE6-JD2 | 2 x 10 AWG XLPE | 1 | =PJ05+52J5 | -X1 | 504 | =SJD2+TDCA-SJD2 | -XF1 | 11 |  | 20-CP-PL-0011/L0042.6
| -CANE6-JD2 | 2 x 10 AWG XLPE | 2 | =PJ05+52J5 | -X1 | 518 | =SJD2+TDCA-SJD2 | -XF1 | 12 |  | 20-CP-PL-0011/L0042.6
5 | -WJ05-400 | 12 x 16 AWG XLPE | 1 | =PJ05+52J5 | -X1 | 850 | =SJD2+AC-JD2 | -X071 | 5 |  | 21-CP-PL-0011/L0056.5
| -WJ05-400 | 12 x 16 AWG XLPE | 2 | =PJ05+52J5 | -X1 | 314 | =SJD2+AC-JD2 | -X152 | 17A |  | 21-CP-PL-0011/L0056.3
| -WJ05-400 | 12 x 16 AWG XLPE | 3 | =PJ05+52J5 | -X1 | 312 | =SJD2+AC-JD2 | -X152 | 18A |  | 21-CP-PL-0011/L0056.4
| -WJ05-400 | 12 x 16 AWG XLPE | 4 | =PJ05+52J5 | -X1 | 870 | =SJD2+AC-JD2 | -X152 | 19A |  | 21-CP-PL-0011/L0056.5
| -WJ05-400 | 12 x 16 AWG XLPE | 5 | =PJ05+52J5 | -X1 | 871 | =SJD2+AC-JD2 | -X152 | 20A |  | 21-CP-PL-0011/L0056.6
| -WJ05-400 | 12 x 16 AWG XLPE | 6 | =PJ05+52J5 | -X1 | 882 | =SJD2+AC-JD2 | -X152 | 21A |  | 21-CP-PL-0011/L0056.7
| -WJ05-400 | 12 x 16 AWG XLPE | 7 | =PJ05+52J5 | -X1 | 863 | =SJD2+AC-JD2 | -X152 | 22A |  | 21-CP-PL-0011/L0056.7
| -WJ05-400 | 12 x 16 AWG XLPE | 8 | =PJ05+52J5 | -X1 | 862 | =SJD2+AC-JD2 | -X152 | 23A |  | 21-CP-PL-0011/L0056.8
| -WJ05-400 | 12 x 16 AWG XLPE | 9 | =PJ05+52J5 | -X1 | 865 | =SJD2+AC-JD2 | -X152 | 24A |  | 21-CP-PL-0011/L0056.8
| -WJ05-400 | 12 x 16 AWG XLPE | 10 | =PJ05+52J5 | -X1 | 879 | =SJD2+AC-JD2 | -X152 | 25A |  | 21-CP-PL-0011/L0057.1
| -WJ05-400 | 12 x 16 AWG XLPE | 11 | =PJ05+52J5 | -X1 | 922 | =SJD2+AC-JD2 | -X152 | 26A |  | 21-CP-PL-0011/L0057.2
| -WJ05-400 | 12 x 16 AWG XLPE | 12 | =PJ05+52J5 | -X1 | 991 | =SJD2+AC-JD2 | -X152 | 27A |  | 21-CP-PL-0011/L0057.3
6 | -WJ05-401 | 12 x 14 AWG XLPE | 1 | =PJ05+52J5 | -X1 | 171 | =SJD2+AC-JD2 | -X40A | 18 |  | 21-CP-PL-0011/L0023.4
| -WJ05-401 | 12 x 14 AWG XLPE | 2 | =PJ05+52J5 | -X1 | 372 | =SJD2+AC-JD2 | -X40A | 19 |  | 21-CP-PL-0011/L0023.5
| -WJ05-401 | 12 x 14 AWG XLPE | 3 | =PJ05+52J5 | -X1 | 151 | =SJD2+AC-JD2 | -X40B | 1 |  | 21-CP-PL-0011/L0034.3
| -WJ05-401 | 12 x 14 AWG XLPE | 4 | =PJ05+52J5 | -X1 | 352 | =SJD2+AC-JD2 | -X40B | 3 |  | 21-CP-PL-0011/L0034.4
| -WJ05-401 | 12 x 14 AWG XLPE | 5 | =PJ05+52J5 | -X1 | 161 | =SJD2+AC-JD2 | -X40B | 8 |  | 21-CP-PL-0011/L0035.3
| -WJ05-401 | 12 x 14 AWG XLPE | 6 | =PJ05+52J5 | -X1 | 362 | =SJD2+AC-JD2 | -X40B | 10 |  | 21-CP-PL-0011/L0035.4
| -WJ05-401 | 12 x 14 AWG XLPE | 7 | =PJ05+52J5 | -X1 | 987 | =SJD2+AC-JD2 | -X152 | 28A |  | 21-CP-PL-0011/L0057.4
| -WJ05-401 | 12 x 14 AWG XLPE | 8 | =PJ05+52J5 | -X1 | 897 | =SJD2+AC-JD2 | -X152 | 29A |  | 21-CP-PL-0011/L0057.4
| -WJ05-401 | 12 x 14 AWG XLPE | 9 | =PJ05+52J5 | -X1 | 71 | =SJD2+AC-JD2 | -X40C | 18 |  | 21-CP-PL-0011/L0044.4
| -WJ05-401 | 12 x 14 AWG XLPE | 10 | =PJ05+52J5 | -X1 | 92 | =SJD2+AC-JD2 | -X40C | 19 |  | 21-CP-PL-0011/L0044.5
| -WJ05-401 | 12 x 14 AWG XLPE | 11
| -WJ05-401 | 12 x 14 AWG XLPE | 12
7 | -WJ05-403 | 4 x 12 AWG XLPE | 1 | =PJ05+52J5 | -X1 | 583 | =SJD2+AC-JD2 | -X40B | 28 |  | 21-CP-PL-0011/L0026.1
| -WJ05-403 | 4 x 12 AWG XLPE | 2 | =PJ05+52J5 | -X1 | 584 | =SJD2+AC-JD2 | -X40B | 33 |  | 21-CP-PL-0011/L0026.1
| -WJ05-403 | 4 x 12 AWG XLPE | 3 | =PJ05+52J5 | -X1 | 621 | =SJD2+AC-JD2 | -X40B | 27 |  | 21-CP-PL-0011/L0026.7
| -WJ05-403 | 4 x 12 AWG XLPE | 4
8 | -WJ05-404 | 12 x 14 AWG XLPE | 1 | =PJ05+52J5 | -X1 | 631 | =SJD2+AP-JD2 | -X41B | 5 |  | 21-CP-PL-0011/L0029.6
| -WJ05-404 | 12 x 14 AWG XLPE | 2 | =PJ05+52J5 | -X1 | 688 | =SJD2+AP-JD2 | -X41B | 6 |  | 21-CP-PL-0011/L0029.6
| -WJ05-404 | 12 x 14 AWG XLPE | 3 | =PJ05+52J5 | -X1 | 636 | =SJD2+AP-JD2 | -X41B | 7 |  | 21-CP-PL-0011/L0029.7
| -WJ05-404 | 12 x 14 AWG XLPE | 4 | =PJ05+52J5 | -X1 | 690 | =SJD2+AP-JD2 | -X41B | 8 |  | 21-CP-PL-0011/L0029.7
| -WJ05-404 | 12 x 14 AWG XLPE | 5 | =PJ05+52J5 | -X1 | 641 | =SJD2+AP-JD2 | -X41B | 9 |  | 21-CP-PL-0011/L0029.7
| -WJ05-404 | 12 x 14 AWG XLPE | 6 | =PJ05+52J5 | -X1 | 692 | =SJD2+AP-JD2 | -X41B | 10 |  | 21-CP-PL-0011/L0029.7
| -WJ05-404 | 12 x 14 AWG XLPE | 7
| -WJ05-404 | 12 x 14 AWG XLPE | 8
| -WJ05-404 | 12 x 14 AWG XLPE | 9
| -WJ05-404 | 12 x 14 AWG XLPE | 10
| -WJ05-404 | 12 x 14 AWG XLPE | 11
| -WJ05-404 | 12 x 14 AWG XLPE | 12
9 | -WJ05-405 | 12 x 14 AWG XLPE | 1 | =PJ05+52J5 | -X1 | 731 | =SJD2+AP-JD2 | -X42B | 5 |  | 21-CP-PL-0011/L0033.6
| -WJ05-405 | 12 x 14 AWG XLPE | 2 | =PJ05+52J5 | -X1 | 788 | =SJD2+AP-JD2 | -X42B | 6 |  | 21-CP-PL-0011/L0033.6
| -WJ05-405 | 12 x 14 AWG XLPE | 3 | =PJ05+52J5 | -X1 | 736 | =SJD2+AP-JD2 | -X42B | 7 |  | 21-CP-PL-0011/L0033.7
| -WJ05-405 | 12 x 14 AWG XLPE | 4 | =PJ05+52J5 | -X1 | 790 | =SJD2+AP-JD2 | -X42B | 8 |  | 21-CP-PL-0011/L0033.7
| -WJ05-405 | 12 x 14 AWG XLPE | 5 | =PJ05+52J5 | -X1 | 741 | =SJD2+AP-JD2 | -X42B | 9 |  | 21-CP-PL-0011/L0033.7
| -WJ05-405 | 12 x 14 AWG XLPE | 6 | =PJ05+52J5 | -X1 | 792 | =SJD2+AP-JD2 | -X42B | 10 |  | 21-CP-PL-0011/L0033.7
| -WJ05-405 | 12 x 14 AWG XLPE | 7
| -WJ05-405 | 12 x 14 AWG XLPE | 8
| -WJ05-405 | 12 x 14 AWG XLPE | 9
| -WJ05-405 | 12 x 14 AWG XLPE | 10
| -WJ05-405 | 12 x 14 AWG XLPE | 11
| -WJ05-405 | 12 x 14 AWG XLPE | 12
10 | -WJ05-406 | 2 x 12 AWG XLPE | 1 | =PJ05+52J5 | -X1 | 602 | =SJD2+AP-JD2 | -X40B | 4 |  | 21-CP-PL-0011/L0028.7
| -WJ05-406 | 2 x 12 AWG XLPE | 2 | =PJ05+52J5 | -X1 | 607 | =SJD2+AP-JD2 | -X40B | 7 |  | 21-CP-PL-0011/L0028.7
11 | -WJ05-407 | 4 x 12 AWG XLPE | 1 | =PJ05+52J5 | -X1 | 630 | =SJD2+AP-J04 | -X41B | 2 |  | 21-CP-PL-0011/L0027.1
| -WJ05-407 | 4 x 12 AWG XLPE | 2 | =PJ05+52J5 | -X1 | 635 | =SJD2+AP-J04 | -X41B | 3 |  | 21-CP-PL-0011/L0027.1
| -WJ05-407 | 4 x 12 AWG XLPE | 3 | =PJ05+52J5 | -X1 | 640 | =SJD2+AP-J04 | -X41B | 4 |  | 21-CP-PL-0011/L0027.2
| -WJ05-407 | 4 x 12 AWG XLPE | 4
12 | -WJ05-408 | 4 x 12 AWG XLPE | 1 | =PJ05+52J5 | -X1 | 632 | =SJD2+AC-JD2 | -X41B | 3 |  | 21-CP-PL-0011/L0027.7
| -WJ05-408 | 4 x 12 AWG XLPE | 2 | =PJ05+52J5 | -X1 | 637 | =SJD2+AC-JD2 | -X41B | 4 |  | 21-CP-PL-0011/L0027.7
| -WJ05-408 | 4 x 12 AWG XLPE | 3 | =PJ05+52J5 | -X1 | 642 | =SJD2+AC-JD2 | -X41B | 5 |  | 21-CP-PL-0011/L0027.8
| -WJ05-408 | 4 x 12 AWG XLPE | 4
13 | -WJ05-409 | 4 x 12 AWG XLPE | 1 | =PJ05+52J5 | -X1 | 730 | =SJD2+AP-J04 | -X42B | 2 |  | 21-CP-PL-0011/L0031.2
| -WJ05-409 | 4 x 12 AWG XLPE | 2 | =PJ05+52J5 | -X1 | 735 | =SJD2+AP-J04 | -X42B | 3 |  | 21-CP-PL-0011/L0031.2
| -WJ05-409 | 4 x 12 AWG XLPE | 3 | =PJ05+52J5 | -X1 | 740 | =SJD2+AP-J04 | -X42B | 4 |  | 21-CP-PL-0011/L0031.2
| -WJ05-409 | 4 x 12 AWG XLPE | 4
14 | -WJ05-410 | 2 x 12 AWG XLPE | 1 | =PJ05+52J5 | -X1 | 700 | =SJD2+AP-JD2 | -X42B | 11 |  | 21-CP-PL-0011/L0032.1
| -WJ05-410 | 2 x 12 AWG XLPE | 2 | =PJ05+52J5 | -X1 | 705 | =SJD2+AP-JD2 | -X42B | 14 |  | 21-CP-PL-0011/L0032.1
15 | -WJ05-411 | 12 x 16 AWG XLPE | 1 | =PJ05+52J5 | -X1 | 121 | =SJD2+AP-J04 | -X061 | 7 |  | 21-CP-PL-0011/L0074.5
| -WJ05-411 | 12 x 16 AWG XLPE | 2 | =PJ05+52J5 | -X1 | 122 | =SJD2+AP-J04 | -X151 | 20A |  | 21-CP-PL-0011/L0074.5
| -WJ05-411 | 12 x 16 AWG XLPE | 3 | =PJ05+52J5 | -X1 | 124 | =SJD2+AP-J04 | -X151 | 21A |  | 21-CP-PL-0011/L0074.6
| -WJ05-411 | 12 x 16 AWG XLPE | 4 | =PJ05+52J5 | -X1 | 222 | =SJD2+AP-J04 | -X151 | 22A |  | 21-CP-PL-0011/L0074.6
| -WJ05-411 | 12 x 16 AWG XLPE | 5 | =PJ05+52J5 | -X1 | 224 | =SJD2+AP-J04 | -X151 | 23A |  | 21-CP-PL-0011/L0074.7
| -WJ05-411 | 12 x 16 AWG XLPE | 6 | =PJ05+52J5 | -X1 | 322 | =SJD2+AP-J04 | -X151 | 24A |  | 21-CP-PL-0011/L0074.7
| -WJ05-411 | 12 x 16 AWG XLPE | 7 | =PJ05+52J5 | -X1 | 324 | =SJD2+AP-J04 | -X151 | 25A |  | 21-CP-PL-0011/L0074.7
| -WJ05-411 | 12 x 16 AWG XLPE | 8
| -WJ05-411 | 12 x 16 AWG XLPE | 9
| -WJ05-411 | 12 x 16 AWG XLPE | 10
| -WJ05-411 | 12 x 16 AWG XLPE | 11
| -WJ05-411 | 12 x 16 AWG XLPE | 12
16 | -WJ05-412 | 12 x 16 AWG XLPE | 1 | =PJ05+52J5 | -X1 | 401 | =SJD2+AP-J06 | -X061 | 7 |  | 21-CP-PL-0011/L0094.5
| -WJ05-412 | 12 x 16 AWG XLPE | 2 | =PJ05+52J5 | -X1 | 402 | =SJD2+AP-J06 | -X151 | 20A |  | 21-CP-PL-0011/L0094.5
| -WJ05-412 | 12 x 16 AWG XLPE | 3 | =PJ05+52J5 | -X1 | 404 | =SJD2+AP-J06 | -X151 | 21A |  | 21-CP-PL-0011/L0094.6
| -WJ05-412 | 12 x 16 AWG XLPE | 4 | =PJ05+52J5 | -X1 | 412 | =SJD2+AP-J06 | -X151 | 22A |  | 21-CP-PL-0011/L0094.6
| -WJ05-412 | 12 x 16 AWG XLPE | 5 | =PJ05+52J5 | -X1 | 414 | =SJD2+AP-J06 | -X151 | 23A |  | 21-CP-PL-0011/L0094.7
| -WJ05-412 | 12 x 16 AWG XLPE | 6 | =PJ05+52J5 | -X1 | 422 | =SJD2+AP-J06 | -X151 | 24A |  | 21-CP-PL-0011/L0094.7
| -WJ05-412 | 12 x 16 AWG XLPE | 7 | =PJ05+52J5 | -X1 | 424 | =SJD2+AP-J06 | -X151 | 25A |  | 21-CP-PL-0011/L0094.7
| -WJ05-412 | 12 x 16 AWG XLPE | 8
| -WJ05-412 | 12 x 16 AWG XLPE | 9
| -WJ05-412 | 12 x 16 AWG XLPE | 10
| -WJ05-412 | 12 x 16 AWG XLPE | 11
| -WJ05-412 | 12 x 16 AWG XLPE | 12
17 | -WJ05-413 | 12 x 16 AWG XLPE | 1 | =PJ05+52J5 | -X1 | 131 | =SJD2+AP-J04 | -X062 | 7 |  | 21-CP-PL-0011/L0079.5
| -WJ05-413 | 12 x 16 AWG XLPE | 2 | =PJ05+52J5 | -X1 | 132 | =SJD2+AP-J04 | -X152 | 20A |  | 21-CP-PL-0011/L0079.5
| -WJ05-413 | 12 x 16 AWG XLPE | 3 | =PJ05+52J5 | -X1 | 134 | =SJD2+AP-J04 | -X152 | 21A |  | 21-CP-PL-0011/L0079.6
| -WJ05-413 | 12 x 16 AWG XLPE | 4 | =PJ05+52J5 | -X1 | 232 | =SJD2+AP-J04 | -X152 | 22A |  | 21-CP-PL-0011/L0079.6
| -WJ05-413 | 12 x 16 AWG XLPE | 5 | =PJ05+52J5 | -X1 | 234 | =SJD2+AP-J04 | -X152 | 23A |  | 21-CP-PL-0011/L0079.7
| -WJ05-413 | 12 x 16 AWG XLPE | 6 | =PJ05+52J5 | -X1 | 332 | =SJD2+AP-J04 | -X152 | 24A |  | 21-CP-PL-0011/L0079.7
| -WJ05-413 | 12 x 16 AWG XLPE | 7 | =PJ05+52J5 | -X1 | 334 | =SJD2+AP-J04 | -X152 | 25A |  | 21-CP-PL-0011/L0079.7
| -WJ05-413 | 12 x 16 AWG XLPE | 8
| -WJ05-413 | 12 x 16 AWG XLPE | 9
| -WJ05-413 | 12 x 16 AWG XLPE | 10
| -WJ05-413 | 12 x 16 AWG XLPE | 11
| -WJ05-413 | 12 x 16 AWG XLPE | 12
18 | -WJ05-414 | 12 x 16 AWG XLPE | 1 | =PJ05+52J5 | -X1 | 101 | =SJD2+AP-J06 | -X062 | 7 |  | 21-CP-PL-0011/L0099.5
| -WJ05-414 | 12 x 16 AWG XLPE | 2 | =PJ05+52J5 | -X1 | 102 | =SJD2+AP-J06 | -X152 | 20A |  | 21-CP-PL-0011/L0099.5
| -WJ05-414 | 12 x 16 AWG XLPE | 3 | =PJ05+52J5 | -X1 | 174 | =SJD2+AP-J06 | -X152 | 21A |  | 21-CP-PL-0011/L0099.5
| -WJ05-414 | 12 x 16 AWG XLPE | 4 | =PJ05+52J5 | -X1 | 202 | =SJD2+AP-J06 | -X152 | 22A |  | 21-CP-PL-0011/L0099.6
| -WJ05-414 | 12 x 16 AWG XLPE | 5 | =PJ05+52J5 | -X1 | 274 | =SJD2+AP-J06 | -X152 | 23A |  | 21-CP-PL-0011/L0099.6
| -WJ05-414 | 12 x 16 AWG XLPE | 6 | =PJ05+52J5 | -X1 | 302 | =SJD2+AP-J06 | -X152 | 24A |  | 21-CP-PL-0011/L0099.7
| -WJ05-414 | 12 x 16 AWG XLPE | 7 | =PJ05+52J5 | -X1 | 374 | =SJD2+AP-J06 | -X152 | 25A |  | 21-CP-PL-0011/L0099.7
| -WJ05-414 | 12 x 16 AWG XLPE | 8
| -WJ05-414 | 12 x 16 AWG XLPE | 9
| -WJ05-414 | 12 x 16 AWG XLPE | 10
| -WJ05-414 | 12 x 16 AWG XLPE | 11
| -WJ05-414 | 12 x 16 AWG XLPE | 12
19 | -WJ05-416 | 12 x 16 AWG XLPE | 1 | =PJ05+52J5 | -X1 | 141 | =SJD2+AP-JD2 | -X062 | 2 |  | 21-CP-PL-0011/L0090.1
| -WJ05-416 | 12 x 16 AWG XLPE | 2 | =PJ05+52J5 | -X1 | 142 | =SJD2+AP-JD2 | -X152 | 2A |  | 21-CP-PL-0011/L0090.1
| -WJ05-416 | 12 x 16 AWG XLPE | 3 | =PJ05+52J5 | -X1 | 144 | =SJD2+AP-JD2 | -X152 | 3A |  | 21-CP-PL-0011/L0090.2
| -WJ05-416 | 12 x 16 AWG XLPE | 4 | =PJ05+52J5 | -X1 | 242 | =SJD2+AP-JD2 | -X152 | 4A |  | 21-CP-PL-0011/L0090.3
| -WJ05-416 | 12 x 16 AWG XLPE | 5 | =PJ05+52J5 | -X1 | 244 | =SJD2+AP-JD2 | -X152 | 5A |  | 21-CP-PL-0011/L0090.3
| -WJ05-416 | 12 x 16 AWG XLPE | 6 | =PJ05+52J5 | -X1 | 342 | =SJD2+AP-JD2 | -X152 | 6A |  | 21-CP-PL-0011/L0090.4
| -WJ05-416 | 12 x 16 AWG XLPE | 7 | =PJ05+52J5 | -X1 | 344 | =SJD2+AP-JD2 | -X152 | 7A |  | 21-CP-PL-0011/L0090.4
| -WJ05-416 | 12 x 16 AWG XLPE | 8
| -WJ05-416 | 12 x 16 AWG XLPE | 9
| -WJ05-416 | 12 x 16 AWG XLPE | 10
| -WJ05-416 | 12 x 16 AWG XLPE | 11
| -WJ05-416 | 12 x 16 AWG XLPE | 12

## =PJ05+89J5-1
|  |  | SUBESTACIÓN PARINAS 500/220 kV | [7 empty] | DOCUMENTO N° SNN4008-Y-PRN-22-CP-LIST-0049
[11 empty] | Revisión N° 0 | Fecha: 06.03.2023
TABLA DE CONEXIONADO =PJ05+89J5-1
| Cable | Tipo de cable | Hilo | Desde |  |  | Hasta |  |  | Notas y referencias | Plano de referencia No.
Item | No. |  | No. | Equipo/TAG | Elemento/Bornera | Borne | Equipo/TAG | Elemento/Bornera | Borne
1 | -CAE6.1-JD2 | 2 x 8 AWG XLPE | 1 | =PJ05+89J5-1 | -XT1 | 1A | =PJ05+89J5-2 | -XT1 | 1 |  | 20-CP-PL-0011/L0048.4
| -CAE6.1-JD2 | 2 x 8 AWG XLPE | 2 | =PJ05+89J5-1 | -XT1 | 2A | =PJ05+89J5-2 | -XT1 | 2 |  | 20-CP-PL-0011/L0048.4
2 | -CAE6-JD2 | 2 x 8 AWG XLPE | 1 | =PJ05+89J5-1 | -XT1 | 1 | =SJD2+TDCA-SJD2 | -XF2 | 11 |  | 20-CP-PL-0011/L0048.1
| -CAE6-JD2 | 2 x 8 AWG XLPE | 2 | =PJ05+89J5-1 | -XT1 | 2 | =SJD2+TDCA-SJD2 | -XF2 | 12 |  | 20-CP-PL-0011/L0048.1
3 | -CANE5.1-JD2 | 2 x 8 AWG XLPE | 1 | =PJ05+89J5-1 | -XT1 | 20A | =PJ05+TX-J05 | -XCA | 1 |  | 20-CP-PL-0011/L0041.8
| -CANE5.1-JD2 | 2 x 8 AWG XLPE | 2 | =PJ05+89J5-1 | -XT1 | 21A | =PJ05+TX-J05 | -XCA | 3 |  | 20-CP-PL-0011/L0041.8
4 | -CANE5-JD2 | 2 x 8 AWG XLPE | 1 | =PJ05+89J5-1 | -XT1 | 20 | =SJD2+TDCA-SJD2 | -XF1 | 9 |  | 20-CP-PL-0011/L0041.6
| -CANE5-JD2 | 2 x 8 AWG XLPE | 2 | =PJ05+89J5-1 | -XT1 | 21 | =SJD2+TDCA-SJD2 | -XF1 | 10 |  | 20-CP-PL-0011/L0041.6
5 | -CCA10.1-JD2 | 2 x 10 AWG XLPE | 1 | =PJ05+89J5-1 | -XT1 | 4A | =PJ05+89J5-2 | -XT1 | 4 |  | 21-CP-PL-0011/L0034.4
| -CCA10.1-JD2 | 2 x 10 AWG XLPE | 2 | =PJ05+89J5-1 | -XT1 | 5 | =PJ05+89J5-2 | -XT1 | 5A |  | 21-CP-PL-0011/L0034.4
6 | -CCA10-JD2 | 2 x 10 AWG XLPE | 1 | =PJ05+89J5-1 | -XT1 | 4 | =SJD2+TDCC-SJD2 | -XF1 | 20 |  | 21-CP-PL-0011/L0034.2
| -CCA10-JD2 | 2 x 10 AWG XLPE | 2 | =PJ05+89J5-1 | -XT1 | 5A | =SJD2+TDCC-SJD2 | -XF1 | 19 |  | 21-CP-PL-0011/L0034.2
7 | -WJ05-300 | 12 x 16 AWG XLPE | 1 | =PJ05+89J5-1 | -XT2 | 1 | =SJD2+AC-JD2 | -X071 | 3 |  | 21-CP-PL-0011/L0055.2
| -WJ05-300 | 12 x 16 AWG XLPE | 2 | =PJ05+89J5-1 | -XT2 | 2 | =SJD2+AC-JD2 | -X152 | 3A |  | 21-CP-PL-0011/L0055.2
| -WJ05-300 | 12 x 16 AWG XLPE | 3 | =PJ05+89J5-1 | -XT2 | 4 | =SJD2+AC-JD2 | -X152 | 4A |  | 21-CP-PL-0011/L0055.3
| -WJ05-300 | 12 x 16 AWG XLPE | 4 | =PJ05+89J5-1 | -XT2 | 39 | =SJD2+AC-JD2 | -X152 | 5A |  | 21-CP-PL-0011/L0055.3
| -WJ05-300 | 12 x 16 AWG XLPE | 5 | =PJ05+89J5-1 | -XT2 | 40 | =SJD2+AC-JD2 | -X152 | 6A |  | 21-CP-PL-0011/L0055.3
| -WJ05-300 | 12 x 16 AWG XLPE | 6 | =PJ05+89J5-1 | -XT2 | 33 | =SJD2+AC-JD2 | -X152 | 7A |  | 21-CP-PL-0011/L0055.4
| -WJ05-300 | 12 x 16 AWG XLPE | 7 | =PJ05+89J5-1 | -XT2 | 35 | =SJD2+AC-JD2 | -X152 | 8A |  | 21-CP-PL-0011/L0055.4
| -WJ05-300 | 12 x 16 AWG XLPE | 8 | =PJ05+89J5-1 | -XT2 | 37 | =SJD2+AC-JD2 | -X152 | 9A |  | 21-CP-PL-0011/L0055.5
| -WJ05-300 | 12 x 16 AWG XLPE | 9
| -WJ05-300 | 12 x 16 AWG XLPE | 10
| -WJ05-300 | 12 x 16 AWG XLPE | 11
| -WJ05-300 | 12 x 16 AWG XLPE | 12
8 | -WJ05-301 | 12 x 14 AWG XLPE | 1 | =PJ05+89J5-1 | -XT1 | 9 | =SJD2+AC-JD2 | -X40B | 2 |  | 21-CP-PL-0011/L0034.3
| -WJ05-301 | 12 x 14 AWG XLPE | 2 | =PJ05+89J5-1 | -XT1 | 10 | =SJD2+AC-JD2 | -X40B | 4 |  | 21-CP-PL-0011/L0034.4
| -WJ05-301 | 12 x 14 AWG XLPE | 3 | =PJ05+89J5-1 | -XT1 | 6 | =SJD2+AC-JD2 | -X40B | 5 |  | 21-CP-PL-0011/L0034.5
| -WJ05-301 | 12 x 14 AWG XLPE | 4 | =PJ05+89J5-1 | -XT1 | 7 | =SJD2+AC-JD2 | -X40B | 6 |  | 21-CP-PL-0011/L0034.7
| -WJ05-301 | 12 x 14 AWG XLPE | 5 | =PJ05+89J5-1 | -XT1 | 8 | =SJD2+AC-JD2 | -X40B | 7 |  | 21-CP-PL-0011/L0034.7
| -WJ05-301 | 12 x 14 AWG XLPE | 6 | =PJ05+89J5-1 | -XT2 | 11 | =SJD2+AC-JD2 | -X40B | 31 |  | 21-CP-PL-0011/L0026.3
| -WJ05-301 | 12 x 14 AWG XLPE | 7 | =PJ05+89J5-1 | -XT2 | 12 | =SJD2+AC-JD2 | -X40B | 32 |  | 21-CP-PL-0011/L0026.3
| -WJ05-301 | 12 x 14 AWG XLPE | 8
| -WJ05-301 | 12 x 14 AWG XLPE | 9
| -WJ05-301 | 12 x 14 AWG XLPE | 10
| -WJ05-301 | 12 x 14 AWG XLPE | 11
| -WJ05-301 | 12 x 14 AWG XLPE | 12
9 | -WJ05-302 | 4 x 12 AWG XLPE | 1 | =PJ05+89J5-1 | -XT2 | 5 | =SJD2+AC-JD2 | -X40B | 23 |  | 21-CP-PL-0011/L0026.8
| -WJ05-302 | 4 x 12 AWG XLPE | 2 | =PJ05+89J5-1 | -XT2 | 7 | =SJD2+AC-JD2 | -X40B | 25 |  | 21-CP-PL-0011/L0026.8
| -WJ05-302 | 4 x 12 AWG XLPE | 3 | =PJ05+89J5-1 | -XT2 | 6 | =SJD2+AC-JD2 | -X40B | 26 |  | 21-CP-PL-0011/L0026.8
| -WJ05-302 | 4 x 12 AWG XLPE | 4

## =PJ05+89J5-2
|  |  | SUBESTACIÓN PARINAS 500/220 kV | [7 empty] | DOCUMENTO N° SNN4008-Y-PRN-22-CP-LIST-0049
[11 empty] | Revisión N° 0 | Fecha: 06.03.2023
TABLA DE CONEXIONADO =PJ05+89J5-2
| Cable | Tipo de cable | Hilo | Desde |  |  | Hasta |  |  | Notas y referencias | Plano de referencia No.
Item | No. |  | No. | Equipo/TAG | Elemento/Bornera | Borne | Equipo/TAG | Elemento/Bornera | Borne
1 | -CAE6.1-JD2 | 2 x 8 AWG XLPE | 1 | =PJ05+89J5-2 | -XT1 | 1 | =PJ05+89J5-1 | -XT1 | 1A |  | 20-CP-PL-0011/L0048.4
| -CAE6.1-JD2 | 2 x 8 AWG XLPE | 2 | =PJ05+89J5-2 | -XT1 | 2 | =PJ05+89J5-1 | -XT1 | 2A |  | 20-CP-PL-0011/L0048.4
2 | -CANE5.2-JD2 | 2 x 8 AWG XLPE | 1 | =PJ05+89J5-2 | -XT1 | 20 | =PJ05+TX-J05 | -XCA | 2 |  | 20-CP-PL-0011/L0042.3
| -CANE5.2-JD2 | 2 x 8 AWG XLPE | 2 | =PJ05+89J5-2 | -XT1 | 21 | =PJ05+TX-J05 | -XCA | 4 |  | 20-CP-PL-0011/L0042.3
3 | -CCA10.1-JD2 | 2 x 10 AWG XLPE | 1 | =PJ05+89J5-2 | -XT1 | 4 | =PJ05+89J5-1 | -XT1 | 4A |  | 21-CP-PL-0011/L0034.4
| -CCA10.1-JD2 | 2 x 10 AWG XLPE | 2 | =PJ05+89J5-2 | -XT1 | 5A | =PJ05+89J5-1 | -XT1 | 5 |  | 21-CP-PL-0011/L0034.4
4 | -WJ05-310 | 12 x 16 AWG XLPE | 1 | =PJ05+89J5-2 | -XT2 | 1 | =SJD2+AC-JD2 | -X071 | 4 |  | 21-CP-PL-0011/L0055.6
| -WJ05-310 | 12 x 16 AWG XLPE | 2 | =PJ05+89J5-2 | -XT2 | 2 | =SJD2+AC-JD2 | -X152 | 10A |  | 21-CP-PL-0011/L0055.6
| -WJ05-310 | 12 x 16 AWG XLPE | 3 | =PJ05+89J5-2 | -XT2 | 4 | =SJD2+AC-JD2 | -X152 | 11A |  | 21-CP-PL-0011/L0055.6
| -WJ05-310 | 12 x 16 AWG XLPE | 4 | =PJ05+89J5-2 | -XT2 | 39 | =SJD2+AC-JD2 | -X152 | 12A |  | 21-CP-PL-0011/L0055.7
| -WJ05-310 | 12 x 16 AWG XLPE | 5 | =PJ05+89J5-2 | -XT2 | 40 | =SJD2+AC-JD2 | -X152 | 13A |  | 21-CP-PL-0011/L0055.7
| -WJ05-310 | 12 x 16 AWG XLPE | 6 | =PJ05+89J5-2 | -XT2 | 33 | =SJD2+AC-JD2 | -X152 | 14A |  | 21-CP-PL-0011/L0056.1
| -WJ05-310 | 12 x 16 AWG XLPE | 7 | =PJ05+89J5-2 | -XT2 | 35 | =SJD2+AC-JD2 | -X152 | 15A |  | 21-CP-PL-0011/L0056.2
| -WJ05-310 | 12 x 16 AWG XLPE | 8 | =PJ05+89J5-2 | -XT2 | 37 | =SJD2+AC-JD2 | -X152 | 16A |  | 21-CP-PL-0011/L0056.2
| -WJ05-310 | 12 x 16 AWG XLPE | 9
| -WJ05-310 | 12 x 16 AWG XLPE | 10
| -WJ05-310 | 12 x 16 AWG XLPE | 11
| -WJ05-310 | 12 x 16 AWG XLPE | 12
5 | -WJ05-311 | 12 x 14 AWG XLPE | 1 | =PJ05+89J5-2 | -XT1 | 9 | =SJD2+AC-JD2 | -X40B | 9 |  | 21-CP-PL-0011/L0035.3
| -WJ05-311 | 12 x 14 AWG XLPE | 2 | =PJ05+89J5-2 | -XT1 | 10 | =SJD2+AC-JD2 | -X40B | 11 |  | 21-CP-PL-0011/L0035.4
| -WJ05-311 | 12 x 14 AWG XLPE | 3 | =PJ05+89J5-2 | -XT1 | 6 | =SJD2+AC-JD2 | -X40B | 12 |  | 21-CP-PL-0011/L0035.5
| -WJ05-311 | 12 x 14 AWG XLPE | 4 | =PJ05+89J5-2 | -XT1 | 7 | =SJD2+AC-JD2 | -X40B | 13 |  | 21-CP-PL-0011/L0035.7
| -WJ05-311 | 12 x 14 AWG XLPE | 5 | =PJ05+89J5-2 | -XT1 | 8 | =SJD2+AC-JD2 | -X40B | 14 |  | 21-CP-PL-0011/L0035.7
| -WJ05-311 | 12 x 14 AWG XLPE | 6 | =PJ05+89J5-2 | -XT2 | 11 | =SJD2+AC-JD2 | -X40B | 30 |  | 21-CP-PL-0011/L0026.2
| -WJ05-311 | 12 x 14 AWG XLPE | 7 | =PJ05+89J5-2 | -XT2 | 12 | =SJD2+AC-JD2 | -X40B | 29 |  | 21-CP-PL-0011/L0026.2
| -WJ05-311 | 12 x 14 AWG XLPE | 8
| -WJ05-311 | 12 x 14 AWG XLPE | 9
| -WJ05-311 | 12 x 14 AWG XLPE | 10
| -WJ05-311 | 12 x 14 AWG XLPE | 11
| -WJ05-311 | 12 x 14 AWG XLPE | 12
6 | -WJ05-312 | 4 x 12 AWG XLPE | 1 | =PJ05+89J5-2 | -XT2 | 5 | =SJD2+AC-JD2 | -X40B | 21 |  | 21-CP-PL-0011/L0026.7
| -WJ05-312 | 4 x 12 AWG XLPE | 2 | =PJ05+89J5-2 | -XT2 | 6 | =SJD2+AC-JD2 | -X40B | 22 |  | 21-CP-PL-0011/L0026.7
| -WJ05-312 | 4 x 12 AWG XLPE | 3 | =PJ05+89J5-2 | -XT2 | 8 | =SJD2+AC-JD2 | -X40B | 24 |  | 21-CP-PL-0011/L0026.8
| -WJ05-312 | 4 x 12 AWG XLPE | 4

## =PJ05+TCJ5-1_1
|  |  | SUBESTACIÓN PARINAS 500/220 kV | [7 empty] | DOCUMENTO N° SNN4008-Y-PRN-22-CP-LIST-0049
[11 empty] | Revisión N° 0 | Fecha: 06.03.2023
TABLA DE CONEXIONADO =PJ05+TCJ5-1/1
| Cable | Tipo de cable | Hilo | Desde |  |  | Hasta |  |  | Notas y referencias | Plano de referencia No.
Item | No. |  | No. | Equipo/TAG | Elemento/Bornera | Borne | Equipo/TAG | Elemento/Bornera | Borne
1 | -WJ05-100 | 5 x 12 AWG XLPE | 1 | =PJ05+TCJ5-1/1 | -X15LA | 551 | =PJ05+TX-J05 | -X115 | 1A |  | 20-CP-PL-0011/L0013.4
| -WJ05-100 | 5 x 12 AWG XLPE | 2 | =PJ05+TCJ5-1/1 | -X15LA | 552 | =PJ05+TX-J05 | -X115 | 4A |  | 20-CP-PL-0011/L0013.4
| -WJ05-100 | 5 x 12 AWG XLPE | 3 | =PJ05+TCJ5-1/1 | -X15LA | 553 | =PJ05+TX-J05 | -X115 | 7A |  | 20-CP-PL-0011/L0013.4
| -WJ05-100 | 5 x 12 AWG XLPE | 4 | =PJ05+TCJ5-1/1 | -X15LA | 554 | =PJ05+TX-J05 | -X115 | 10A |  | 20-CP-PL-0011/L0013.4
| -WJ05-100 | 5 x 12 AWG XLPE | 5 | =PJ05+TCJ5-1/1 | -X15LA | 555 | =PJ05+TX-J05 | -X115 | 13A |  | 20-CP-PL-0011/L0013.4
2 | -WJ05-103 | 5 x 12 AWG XLPE | 1 | =PJ05+TCJ5-1/1 | -X15LA | 451 | =PJ05+TX-J05 | -X114 | 1A |  | 20-CP-PL-0011/L0014.4
| -WJ05-103 | 5 x 12 AWG XLPE | 2 | =PJ05+TCJ5-1/1 | -X15LA | 452 | =PJ05+TX-J05 | -X114 | 4A |  | 20-CP-PL-0011/L0014.4
| -WJ05-103 | 5 x 12 AWG XLPE | 3 | =PJ05+TCJ5-1/1 | -X15LA | 453 | =PJ05+TX-J05 | -X114 | 7A |  | 20-CP-PL-0011/L0014.4
| -WJ05-103 | 5 x 12 AWG XLPE | 4 | =PJ05+TCJ5-1/1 | -X15LA | 454 | =PJ05+TX-J05 | -X114 | 10A |  | 20-CP-PL-0011/L0014.4
| -WJ05-103 | 5 x 12 AWG XLPE | 5 | =PJ05+TCJ5-1/1 | -X15LA | 455 | =PJ05+TX-J05 | -X114 | 13A |  | 20-CP-PL-0011/L0014.4
3 | -WJ05-106 | 5 x 12 AWG XLPE | 1 | =PJ05+TCJ5-1/1 | -X15LA | 351 | =PJ05+TX-J05 | -X113 | 1A |  | 20-CP-PL-0011/L0014.4
| -WJ05-106 | 5 x 12 AWG XLPE | 2 | =PJ05+TCJ5-1/1 | -X15LA | 352 | =PJ05+TX-J05 | -X113 | 4A |  | 20-CP-PL-0011/L0014.4
| -WJ05-106 | 5 x 12 AWG XLPE | 3 | =PJ05+TCJ5-1/1 | -X15LA | 353 | =PJ05+TX-J05 | -X113 | 7A |  | 20-CP-PL-0011/L0014.4
| -WJ05-106 | 5 x 12 AWG XLPE | 4 | =PJ05+TCJ5-1/1 | -X15LA | 354 | =PJ05+TX-J05 | -X113 | 10A |  | 20-CP-PL-0011/L0014.4
| -WJ05-106 | 5 x 12 AWG XLPE | 5 | =PJ05+TCJ5-1/1 | -X15LA | 355 | =PJ05+TX-J05 | -X113 | 13A |  | 20-CP-PL-0011/L0014.4
4 | -WJ05-109 | 5 x 12 AWG XLPE | 1 | =PJ05+TCJ5-1/1 | -X15LA | 251 | =PJ05+TX-J05 | -X112 | 1A |  | 20-CP-PL-0011/L0015.4
| -WJ05-109 | 5 x 12 AWG XLPE | 2 | =PJ05+TCJ5-1/1 | -X15LA | 252 | =PJ05+TX-J05 | -X112 | 4A |  | 20-CP-PL-0011/L0015.4
| -WJ05-109 | 5 x 12 AWG XLPE | 3 | =PJ05+TCJ5-1/1 | -X15LA | 253 | =PJ05+TX-J05 | -X112 | 7A |  | 20-CP-PL-0011/L0015.4
| -WJ05-109 | 5 x 12 AWG XLPE | 4 | =PJ05+TCJ5-1/1 | -X15LA | 254 | =PJ05+TX-J05 | -X112 | 10A |  | 20-CP-PL-0011/L0015.4
| -WJ05-109 | 5 x 12 AWG XLPE | 5 | =PJ05+TCJ5-1/1 | -X15LA | 255 | =PJ05+TX-J05 | -X112 | 13A |  | 20-CP-PL-0011/L0015.4
5 | -WJ05-112 | 5 x 12 AWG XLPE | 1 | =PJ05+TCJ5-1/1 | -X15LA | 151 | =PJ05+TX-J05 | -X111 | 1A |  | 20-CP-PL-0011/L0015.4
| -WJ05-112 | 5 x 12 AWG XLPE | 2 | =PJ05+TCJ5-1/1 | -X15LA | 152 | =PJ05+TX-J05 | -X111 | 4A |  | 20-CP-PL-0011/L0015.4
| -WJ05-112 | 5 x 12 AWG XLPE | 3 | =PJ05+TCJ5-1/1 | -X15LA | 153 | =PJ05+TX-J05 | -X111 | 7A |  | 20-CP-PL-0011/L0015.4
| -WJ05-112 | 5 x 12 AWG XLPE | 4 | =PJ05+TCJ5-1/1 | -X15LA | 154 | =PJ05+TX-J05 | -X111 | 10A |  | 20-CP-PL-0011/L0015.4
| -WJ05-112 | 5 x 12 AWG XLPE | 5 | =PJ05+TCJ5-1/1 | -X15LA | 155 | =PJ05+TX-J05 | -X111 | 13A |  | 20-CP-PL-0011/L0015.4

## =PJ05+TCJ5-1_2
|  |  | SUBESTACIÓN PARINAS 500/220 kV | [7 empty] | DOCUMENTO N° SNN4008-Y-PRN-22-CP-LIST-0049
[11 empty] | Revisión N° 0 | Fecha: 06.03.2023
TABLA DE CONEXIONADO =PJ05+TCJ5-1/2
| Cable | Tipo de cable | Hilo | Desde |  |  | Hasta |  |  | Notas y referencias | Plano de referencia No.
Item | No. |  | No. | Equipo/TAG | Elemento/Bornera | Borne | Equipo/TAG | Elemento/Bornera | Borne
1 | -WJ05-101 | 5 x 12 AWG XLPE | 1 | =PJ05+TCJ5-1/2 | -X15LB | 551 | =PJ05+TX-J05 | -X115 | 2A |  | 20-CP-PL-0011/L0013.4
| -WJ05-101 | 5 x 12 AWG XLPE | 2 | =PJ05+TCJ5-1/2 | -X15LB | 552 | =PJ05+TX-J05 | -X115 | 5A |  | 20-CP-PL-0011/L0013.4
| -WJ05-101 | 5 x 12 AWG XLPE | 3 | =PJ05+TCJ5-1/2 | -X15LB | 553 | =PJ05+TX-J05 | -X115 | 8A |  | 20-CP-PL-0011/L0013.4
| -WJ05-101 | 5 x 12 AWG XLPE | 4 | =PJ05+TCJ5-1/2 | -X15LB | 554 | =PJ05+TX-J05 | -X115 | 11A |  | 20-CP-PL-0011/L0013.4
| -WJ05-101 | 5 x 12 AWG XLPE | 5 | =PJ05+TCJ5-1/2 | -X15LB | 555 | =PJ05+TX-J05 | -X115 | 14A |  | 20-CP-PL-0011/L0013.4
2 | -WJ05-104 | 5 x 12 AWG XLPE | 1 | =PJ05+TCJ5-1/2 | -X15LB | 451 | =PJ05+TX-J05 | -X114 | 2A |  | 20-CP-PL-0011/L0014.4
| -WJ05-104 | 5 x 12 AWG XLPE | 2 | =PJ05+TCJ5-1/2 | -X15LB | 452 | =PJ05+TX-J05 | -X114 | 5A |  | 20-CP-PL-0011/L0014.4
| -WJ05-104 | 5 x 12 AWG XLPE | 3 | =PJ05+TCJ5-1/2 | -X15LB | 453 | =PJ05+TX-J05 | -X114 | 8A |  | 20-CP-PL-0011/L0014.4
| -WJ05-104 | 5 x 12 AWG XLPE | 4 | =PJ05+TCJ5-1/2 | -X15LB | 454 | =PJ05+TX-J05 | -X114 | 11A |  | 20-CP-PL-0011/L0014.4
| -WJ05-104 | 5 x 12 AWG XLPE | 5 | =PJ05+TCJ5-1/2 | -X15LB | 455 | =PJ05+TX-J05 | -X114 | 14A |  | 20-CP-PL-0011/L0014.4
3 | -WJ05-107 | 5 x 12 AWG XLPE | 1 | =PJ05+TCJ5-1/2 | -X15LB | 351 | =PJ05+TX-J05 | -X113 | 2A |  | 20-CP-PL-0011/L0014.4
| -WJ05-107 | 5 x 12 AWG XLPE | 2 | =PJ05+TCJ5-1/2 | -X15LB | 352 | =PJ05+TX-J05 | -X113 | 5A |  | 20-CP-PL-0011/L0014.4
| -WJ05-107 | 5 x 12 AWG XLPE | 3 | =PJ05+TCJ5-1/2 | -X15LB | 353 | =PJ05+TX-J05 | -X113 | 8A |  | 20-CP-PL-0011/L0014.4
| -WJ05-107 | 5 x 12 AWG XLPE | 4 | =PJ05+TCJ5-1/2 | -X15LB | 354 | =PJ05+TX-J05 | -X113 | 11A |  | 20-CP-PL-0011/L0014.4
| -WJ05-107 | 5 x 12 AWG XLPE | 5 | =PJ05+TCJ5-1/2 | -X15LB | 355 | =PJ05+TX-J05 | -X113 | 14A |  | 20-CP-PL-0011/L0014.4
4 | -WJ05-110 | 5 x 12 AWG XLPE | 1 | =PJ05+TCJ5-1/2 | -X15LB | 251 | =PJ05+TX-J05 | -X112 | 2A |  | 20-CP-PL-0011/L0015.4
| -WJ05-110 | 5 x 12 AWG XLPE | 2 | =PJ05+TCJ5-1/2 | -X15LB | 252 | =PJ05+TX-J05 | -X112 | 5A |  | 20-CP-PL-0011/L0015.4
| -WJ05-110 | 5 x 12 AWG XLPE | 3 | =PJ05+TCJ5-1/2 | -X15LB | 253 | =PJ05+TX-J05 | -X112 | 8A |  | 20-CP-PL-0011/L0015.4
| -WJ05-110 | 5 x 12 AWG XLPE | 4 | =PJ05+TCJ5-1/2 | -X15LB | 254 | =PJ05+TX-J05 | -X112 | 11A |  | 20-CP-PL-0011/L0015.4
| -WJ05-110 | 5 x 12 AWG XLPE | 5 | =PJ05+TCJ5-1/2 | -X15LB | 255 | =PJ05+TX-J05 | -X112 | 14A |  | 20-CP-PL-0011/L0015.4
5 | -WJ05-113 | 5 x 12 AWG XLPE | 1 | =PJ05+TCJ5-1/2 | -X15LB | 151 | =PJ05+TX-J05 | -X111 | 2A |  | 20-CP-PL-0011/L0015.4
| -WJ05-113 | 5 x 12 AWG XLPE | 2 | =PJ05+TCJ5-1/2 | -X15LB | 152 | =PJ05+TX-J05 | -X111 | 5A |  | 20-CP-PL-0011/L0015.4
| -WJ05-113 | 5 x 12 AWG XLPE | 3 | =PJ05+TCJ5-1/2 | -X15LB | 153 | =PJ05+TX-J05 | -X111 | 8A |  | 20-CP-PL-0011/L0015.4
| -WJ05-113 | 5 x 12 AWG XLPE | 4 | =PJ05+TCJ5-1/2 | -X15LB | 154 | =PJ05+TX-J05 | -X111 | 11A |  | 20-CP-PL-0011/L0015.4
| -WJ05-113 | 5 x 12 AWG XLPE | 5 | =PJ05+TCJ5-1/2 | -X15LB | 155 | =PJ05+TX-J05 | -X111 | 14A |  | 20-CP-PL-0011/L0015.4

## =PJ05+TCJ5-1_3
|  |  | SUBESTACIÓN PARINAS 500/220 kV | [7 empty] | DOCUMENTO N° SNN4008-Y-PRN-22-CP-LIST-0049
[11 empty] | Revisión N° 0 | Fecha: 06.03.2023
TABLA DE CONEXIONADO =PJ05+TCJ5-1/3
| Cable | Tipo de cable | Hilo | Desde |  |  | Hasta |  |  | Notas y referencias | Plano de referencia No.
Item | No. |  | No. | Equipo/TAG | Elemento/Bornera | Borne | Equipo/TAG | Elemento/Bornera | Borne
1 | -WJ05-102 | 5 x 12 AWG XLPE | 1 | =PJ05+TCJ5-1/3 | -X15LC | 551 | =PJ05+TX-J05 | -X115 | 3A |  | 20-CP-PL-0011/L0013.4
| -WJ05-102 | 5 x 12 AWG XLPE | 2 | =PJ05+TCJ5-1/3 | -X15LC | 552 | =PJ05+TX-J05 | -X115 | 6A |  | 20-CP-PL-0011/L0013.4
| -WJ05-102 | 5 x 12 AWG XLPE | 3 | =PJ05+TCJ5-1/3 | -X15LC | 553 | =PJ05+TX-J05 | -X115 | 9A |  | 20-CP-PL-0011/L0013.4
| -WJ05-102 | 5 x 12 AWG XLPE | 4 | =PJ05+TCJ5-1/3 | -X15LC | 554 | =PJ05+TX-J05 | -X115 | 12A |  | 20-CP-PL-0011/L0013.4
| -WJ05-102 | 5 x 12 AWG XLPE | 5 | =PJ05+TCJ5-1/3 | -X15LC | 555 | =PJ05+TX-J05 | -X115 | 15A |  | 20-CP-PL-0011/L0013.4
2 | -WJ05-105 | 5 x 12 AWG XLPE | 1 | =PJ05+TCJ5-1/3 | -X15LC | 451 | =PJ05+TX-J05 | -X114 | 3A |  | 20-CP-PL-0011/L0014.4
| -WJ05-105 | 5 x 12 AWG XLPE | 2 | =PJ05+TCJ5-1/3 | -X15LC | 452 | =PJ05+TX-J05 | -X114 | 6A |  | 20-CP-PL-0011/L0014.4
| -WJ05-105 | 5 x 12 AWG XLPE | 3 | =PJ05+TCJ5-1/3 | -X15LC | 453 | =PJ05+TX-J05 | -X114 | 9A |  | 20-CP-PL-0011/L0014.4
| -WJ05-105 | 5 x 12 AWG XLPE | 4 | =PJ05+TCJ5-1/3 | -X15LC | 454 | =PJ05+TX-J05 | -X114 | 12A |  | 20-CP-PL-0011/L0014.4
| -WJ05-105 | 5 x 12 AWG XLPE | 5 | =PJ05+TCJ5-1/3 | -X15LC | 455 | =PJ05+TX-J05 | -X114 | 15A |  | 20-CP-PL-0011/L0014.4
3 | -WJ05-108 | 5 x 12 AWG XLPE | 1 | =PJ05+TCJ5-1/3 | -X15LC | 351 | =PJ05+TX-J05 | -X113 | 3A |  | 20-CP-PL-0011/L0014.4
| -WJ05-108 | 5 x 12 AWG XLPE | 2 | =PJ05+TCJ5-1/3 | -X15LC | 352 | =PJ05+TX-J05 | -X113 | 6A |  | 20-CP-PL-0011/L0014.4
| -WJ05-108 | 5 x 12 AWG XLPE | 3 | =PJ05+TCJ5-1/3 | -X15LC | 353 | =PJ05+TX-J05 | -X113 | 9A |  | 20-CP-PL-0011/L0014.4
| -WJ05-108 | 5 x 12 AWG XLPE | 4 | =PJ05+TCJ5-1/3 | -X15LC | 354 | =PJ05+TX-J05 | -X113 | 12A |  | 20-CP-PL-0011/L0014.4
| -WJ05-108 | 5 x 12 AWG XLPE | 5 | =PJ05+TCJ5-1/3 | -X15LC | 355 | =PJ05+TX-J05 | -X113 | 15A |  | 20-CP-PL-0011/L0014.4
4 | -WJ05-111 | 5 x 12 AWG XLPE | 1 | =PJ05+TCJ5-1/3 | -X15LC | 251 | =PJ05+TX-J05 | -X112 | 3A |  | 20-CP-PL-0011/L0015.4
| -WJ05-111 | 5 x 12 AWG XLPE | 2 | =PJ05+TCJ5-1/3 | -X15LC | 252 | =PJ05+TX-J05 | -X112 | 6A |  | 20-CP-PL-0011/L0015.4
| -WJ05-111 | 5 x 12 AWG XLPE | 3 | =PJ05+TCJ5-1/3 | -X15LC | 253 | =PJ05+TX-J05 | -X112 | 9A |  | 20-CP-PL-0011/L0015.4
| -WJ05-111 | 5 x 12 AWG XLPE | 4 | =PJ05+TCJ5-1/3 | -X15LC | 254 | =PJ05+TX-J05 | -X112 | 12A |  | 20-CP-PL-0011/L0015.4
| -WJ05-111 | 5 x 12 AWG XLPE | 5 | =PJ05+TCJ5-1/3 | -X15LC | 255 | =PJ05+TX-J05 | -X112 | 15A |  | 20-CP-PL-0011/L0015.4
5 | -WJ05-114 | 5 x 12 AWG XLPE | 1 | =PJ05+TCJ5-1/3 | -X15LC | 151 | =PJ05+TX-J05 | -X111 | 3A |  | 20-CP-PL-0011/L0015.4
| -WJ05-114 | 5 x 12 AWG XLPE | 2 | =PJ05+TCJ5-1/3 | -X15LC | 152 | =PJ05+TX-J05 | -X111 | 6A |  | 20-CP-PL-0011/L0015.4
| -WJ05-114 | 5 x 12 AWG XLPE | 3 | =PJ05+TCJ5-1/3 | -X15LC | 153 | =PJ05+TX-J05 | -X111 | 9A |  | 20-CP-PL-0011/L0015.4
| -WJ05-114 | 5 x 12 AWG XLPE | 4 | =PJ05+TCJ5-1/3 | -X15LC | 154 | =PJ05+TX-J05 | -X111 | 12A |  | 20-CP-PL-0011/L0015.4
| -WJ05-114 | 5 x 12 AWG XLPE | 5 | =PJ05+TCJ5-1/3 | -X15LC | 155 | =PJ05+TX-J05 | -X111 | 15A |  | 20-CP-PL-0011/L0015.4

## =PJ05+TCJ5-2_1
|  |  | SUBESTACIÓN PARINAS 500/220 kV | [7 empty] | DOCUMENTO N° SNN4008-Y-PRN-22-CP-LIST-0049
[11 empty] | Revisión N° 0 | Fecha: 06.03.2023
TABLA DE CONEXIONADO =PJ05+TCJ5-2/1
| Cable | Tipo de cable | Hilo | Desde |  |  | Hasta |  |  | Notas y referencias | Plano de referencia No.
Item | No. |  | No. | Equipo/TAG | Elemento/Bornera | Borne | Equipo/TAG | Elemento/Bornera | Borne
1 | -WJ05-115 | 5 x 12 AWG XLPE | 1 | =PJ05+TCJ5-2/1 | -X16LA | 155 | =PJ05+TX-J05 | -X211 | 13A |  | 20-CP-PL-0011/L0016.4
| -WJ05-115 | 5 x 12 AWG XLPE | 2 | =PJ05+TCJ5-2/1 | -X16LA | 154 | =PJ05+TX-J05 | -X211 | 10A |  | 20-CP-PL-0011/L0016.4
| -WJ05-115 | 5 x 12 AWG XLPE | 3 | =PJ05+TCJ5-2/1 | -X16LA | 153 | =PJ05+TX-J05 | -X211 | 7A |  | 20-CP-PL-0011/L0016.4
| -WJ05-115 | 5 x 12 AWG XLPE | 4 | =PJ05+TCJ5-2/1 | -X16LA | 152 | =PJ05+TX-J05 | -X211 | 4A |  | 20-CP-PL-0011/L0016.4
| -WJ05-115 | 5 x 12 AWG XLPE | 5 | =PJ05+TCJ5-2/1 | -X16LA | 151 | =PJ05+TX-J05 | -X211 | 1A |  | 20-CP-PL-0011/L0016.4
2 | -WJ05-118 | 5 x 12 AWG XLPE | 1 | =PJ05+TCJ5-2/1 | -X16LA | 255 | =PJ05+TX-J05 | -X212 | 13A |  | 20-CP-PL-0011/L0017.4
| -WJ05-118 | 5 x 12 AWG XLPE | 2 | =PJ05+TCJ5-2/1 | -X16LA | 254 | =PJ05+TX-J05 | -X212 | 10A |  | 20-CP-PL-0011/L0017.4
| -WJ05-118 | 5 x 12 AWG XLPE | 3 | =PJ05+TCJ5-2/1 | -X16LA | 253 | =PJ05+TX-J05 | -X212 | 7A |  | 20-CP-PL-0011/L0017.4
| -WJ05-118 | 5 x 12 AWG XLPE | 4 | =PJ05+TCJ5-2/1 | -X16LA | 252 | =PJ05+TX-J05 | -X212 | 4A |  | 20-CP-PL-0011/L0017.4
| -WJ05-118 | 5 x 12 AWG XLPE | 5 | =PJ05+TCJ5-2/1 | -X16LA | 251 | =PJ05+TX-J05 | -X212 | 1A |  | 20-CP-PL-0011/L0017.4
3 | -WJ05-121 | 5 x 12 AWG XLPE | 1 | =PJ05+TCJ5-2/1 | -X16LA | 355 | =PJ05+TX-J05 | -X213 | 13A |  | 20-CP-PL-0011/L0017.4
| -WJ05-121 | 5 x 12 AWG XLPE | 2 | =PJ05+TCJ5-2/1 | -X16LA | 354 | =PJ05+TX-J05 | -X213 | 10A |  | 20-CP-PL-0011/L0017.4
| -WJ05-121 | 5 x 12 AWG XLPE | 3 | =PJ05+TCJ5-2/1 | -X16LA | 353 | =PJ05+TX-J05 | -X213 | 7A |  | 20-CP-PL-0011/L0017.4
| -WJ05-121 | 5 x 12 AWG XLPE | 4 | =PJ05+TCJ5-2/1 | -X16LA | 352 | =PJ05+TX-J05 | -X213 | 4A |  | 20-CP-PL-0011/L0017.4
| -WJ05-121 | 5 x 12 AWG XLPE | 5 | =PJ05+TCJ5-2/1 | -X16LA | 351 | =PJ05+TX-J05 | -X213 | 1A |  | 20-CP-PL-0011/L0017.4
4 | -WJ05-124 | 5 x 12 AWG XLPE | 1 | =PJ05+TCJ5-2/1 | -X16LA | 455 | =PJ05+TX-J05 | -X214 | 13A |  | 20-CP-PL-0011/L0018.4
| -WJ05-124 | 5 x 12 AWG XLPE | 2 | =PJ05+TCJ5-2/1 | -X16LA | 454 | =PJ05+TX-J05 | -X214 | 10A |  | 20-CP-PL-0011/L0018.4
| -WJ05-124 | 5 x 12 AWG XLPE | 3 | =PJ05+TCJ5-2/1 | -X16LA | 453 | =PJ05+TX-J05 | -X214 | 7A |  | 20-CP-PL-0011/L0018.4
| -WJ05-124 | 5 x 12 AWG XLPE | 4 | =PJ05+TCJ5-2/1 | -X16LA | 452 | =PJ05+TX-J05 | -X214 | 4A |  | 20-CP-PL-0011/L0018.4
| -WJ05-124 | 5 x 12 AWG XLPE | 5 | =PJ05+TCJ5-2/1 | -X16LA | 451 | =PJ05+TX-J05 | -X214 | 1A |  | 20-CP-PL-0011/L0018.4
5 | -WJ05-127 | 5 x 12 AWG XLPE | 1 | =PJ05+TCJ5-2/1 | -X16LA | 555 | =PJ05+TX-J05 | -X215 | 13A |  | 20-CP-PL-0011/L0018.4
| -WJ05-127 | 5 x 12 AWG XLPE | 2 | =PJ05+TCJ5-2/1 | -X16LA | 554 | =PJ05+TX-J05 | -X215 | 10A |  | 20-CP-PL-0011/L0018.4
| -WJ05-127 | 5 x 12 AWG XLPE | 3 | =PJ05+TCJ5-2/1 | -X16LA | 553 | =PJ05+TX-J05 | -X215 | 7A |  | 20-CP-PL-0011/L0018.4
| -WJ05-127 | 5 x 12 AWG XLPE | 4 | =PJ05+TCJ5-2/1 | -X16LA | 552 | =PJ05+TX-J05 | -X215 | 4A |  | 20-CP-PL-0011/L0018.4
| -WJ05-127 | 5 x 12 AWG XLPE | 5 | =PJ05+TCJ5-2/1 | -X16LA | 551 | =PJ05+TX-J05 | -X215 | 1A |  | 20-CP-PL-0011/L0018.4

## =PJ05+TCJ5-2_2
|  |  | SUBESTACIÓN PARINAS 500/220 kV | [7 empty] | DOCUMENTO N° SNN4008-Y-PRN-22-CP-LIST-0049
[11 empty] | Revisión N° 0 | Fecha: 06.03.2023
TABLA DE CONEXIONADO =PJ05+TCJ5-2/2
| Cable | Tipo de cable | Hilo | Desde |  |  | Hasta |  |  | Notas y referencias | Plano de referencia No.
Item | No. |  | No. | Equipo/TAG | Elemento/Bornera | Borne | Equipo/TAG | Elemento/Bornera | Borne
1 | -WJ05-116 | 5 x 12 AWG XLPE | 1 | =PJ05+TCJ5-2/2 | -X16LB | 155 | =PJ05+TX-J05 | -X211 | 14A |  | 20-CP-PL-0011/L0016.4
| -WJ05-116 | 5 x 12 AWG XLPE | 2 | =PJ05+TCJ5-2/2 | -X16LB | 154 | =PJ05+TX-J05 | -X211 | 11A |  | 20-CP-PL-0011/L0016.4
| -WJ05-116 | 5 x 12 AWG XLPE | 3 | =PJ05+TCJ5-2/2 | -X16LB | 153 | =PJ05+TX-J05 | -X211 | 8A |  | 20-CP-PL-0011/L0016.4
| -WJ05-116 | 5 x 12 AWG XLPE | 4 | =PJ05+TCJ5-2/2 | -X16LB | 152 | =PJ05+TX-J05 | -X211 | 5A |  | 20-CP-PL-0011/L0016.4
| -WJ05-116 | 5 x 12 AWG XLPE | 5 | =PJ05+TCJ5-2/2 | -X16LB | 151 | =PJ05+TX-J05 | -X211 | 2A |  | 20-CP-PL-0011/L0016.4
2 | -WJ05-119 | 5 x 12 AWG XLPE | 1 | =PJ05+TCJ5-2/2 | -X16LB | 255 | =PJ05+TX-J05 | -X212 | 14A |  | 20-CP-PL-0011/L0017.4
| -WJ05-119 | 5 x 12 AWG XLPE | 2 | =PJ05+TCJ5-2/2 | -X16LB | 254 | =PJ05+TX-J05 | -X212 | 11A |  | 20-CP-PL-0011/L0017.4
| -WJ05-119 | 5 x 12 AWG XLPE | 3 | =PJ05+TCJ5-2/2 | -X16LB | 253 | =PJ05+TX-J05 | -X212 | 8A |  | 20-CP-PL-0011/L0017.4
| -WJ05-119 | 5 x 12 AWG XLPE | 4 | =PJ05+TCJ5-2/2 | -X16LB | 252 | =PJ05+TX-J05 | -X212 | 5A |  | 20-CP-PL-0011/L0017.4
| -WJ05-119 | 5 x 12 AWG XLPE | 5 | =PJ05+TCJ5-2/2 | -X16LB | 251 | =PJ05+TX-J05 | -X212 | 2A |  | 20-CP-PL-0011/L0017.4
3 | -WJ05-122 | 5 x 12 AWG XLPE | 1 | =PJ05+TCJ5-2/2 | -X16LB | 355 | =PJ05+TX-J05 | -X213 | 14A |  | 20-CP-PL-0011/L0017.4
| -WJ05-122 | 5 x 12 AWG XLPE | 2 | =PJ05+TCJ5-2/2 | -X16LB | 354 | =PJ05+TX-J05 | -X213 | 11A |  | 20-CP-PL-0011/L0017.4
| -WJ05-122 | 5 x 12 AWG XLPE | 3 | =PJ05+TCJ5-2/2 | -X16LB | 353 | =PJ05+TX-J05 | -X213 | 8A |  | 20-CP-PL-0011/L0017.4
| -WJ05-122 | 5 x 12 AWG XLPE | 4 | =PJ05+TCJ5-2/2 | -X16LB | 352 | =PJ05+TX-J05 | -X213 | 5A |  | 20-CP-PL-0011/L0017.4
| -WJ05-122 | 5 x 12 AWG XLPE | 5 | =PJ05+TCJ5-2/2 | -X16LB | 351 | =PJ05+TX-J05 | -X213 | 2A |  | 20-CP-PL-0011/L0017.4
4 | -WJ05-125 | 5 x 12 AWG XLPE | 1 | =PJ05+TCJ5-2/2 | -X16LB | 455 | =PJ05+TX-J05 | -X214 | 14A |  | 20-CP-PL-0011/L0018.4
| -WJ05-125 | 5 x 12 AWG XLPE | 2 | =PJ05+TCJ5-2/2 | -X16LB | 454 | =PJ05+TX-J05 | -X214 | 11A |  | 20-CP-PL-0011/L0018.4
| -WJ05-125 | 5 x 12 AWG XLPE | 3 | =PJ05+TCJ5-2/2 | -X16LB | 453 | =PJ05+TX-J05 | -X214 | 8A |  | 20-CP-PL-0011/L0018.4
| -WJ05-125 | 5 x 12 AWG XLPE | 4 | =PJ05+TCJ5-2/2 | -X16LB | 452 | =PJ05+TX-J05 | -X214 | 5A |  | 20-CP-PL-0011/L0018.4
| -WJ05-125 | 5 x 12 AWG XLPE | 5 | =PJ05+TCJ5-2/2 | -X16LB | 451 | =PJ05+TX-J05 | -X214 | 2A |  | 20-CP-PL-0011/L0018.4
5 | -WJ05-128 | 5 x 12 AWG XLPE | 1 | =PJ05+TCJ5-2/2 | -X16LB | 555 | =PJ05+TX-J05 | -X215 | 14A |  | 20-CP-PL-0011/L0018.4
| -WJ05-128 | 5 x 12 AWG XLPE | 2 | =PJ05+TCJ5-2/2 | -X16LB | 554 | =PJ05+TX-J05 | -X215 | 11A |  | 20-CP-PL-0011/L0018.4
| -WJ05-128 | 5 x 12 AWG XLPE | 3 | =PJ05+TCJ5-2/2 | -X16LB | 553 | =PJ05+TX-J05 | -X215 | 8A |  | 20-CP-PL-0011/L0018.4
| -WJ05-128 | 5 x 12 AWG XLPE | 4 | =PJ05+TCJ5-2/2 | -X16LB | 552 | =PJ05+TX-J05 | -X215 | 5A |  | 20-CP-PL-0011/L0018.4
| -WJ05-128 | 5 x 12 AWG XLPE | 5 | =PJ05+TCJ5-2/2 | -X16LB | 551 | =PJ05+TX-J05 | -X215 | 2A |  | 20-CP-PL-0011/L0018.4

## =PJ05+TCJ5-2_3
|  |  | SUBESTACIÓN PARINAS 500/220 kV | [7 empty] | DOCUMENTO N° SNN4008-Y-PRN-22-CP-LIST-0049
[11 empty] | Revisión N° 0 | Fecha: 06.03.2023
TABLA DE CONEXIONADO =PJ05+TCJ5-2/3
| Cable | Tipo de cable | Hilo | Desde |  |  | Hasta |  |  | Notas y referencias | Plano de referencia No.
Item | No. |  | No. | Equipo/TAG | Elemento/Bornera | Borne | Equipo/TAG | Elemento/Bornera | Borne
1 | -WJ05-117 | 5 x 12 AWG XLPE | 1 | =PJ05+TCJ5-2/3 | -X16LC | 155 | =PJ05+TX-J05 | -X211 | 15A |  | 20-CP-PL-0011/L0016.4
| -WJ05-117 | 5 x 12 AWG XLPE | 2 | =PJ05+TCJ5-2/3 | -X16LC | 154 | =PJ05+TX-J05 | -X211 | 12A |  | 20-CP-PL-0011/L0016.4
| -WJ05-117 | 5 x 12 AWG XLPE | 3 | =PJ05+TCJ5-2/3 | -X16LC | 153 | =PJ05+TX-J05 | -X211 | 9A |  | 20-CP-PL-0011/L0016.4
| -WJ05-117 | 5 x 12 AWG XLPE | 4 | =PJ05+TCJ5-2/3 | -X16LC | 152 | =PJ05+TX-J05 | -X211 | 6A |  | 20-CP-PL-0011/L0016.4
| -WJ05-117 | 5 x 12 AWG XLPE | 5 | =PJ05+TCJ5-2/3 | -X16LC | 151 | =PJ05+TX-J05 | -X211 | 3A |  | 20-CP-PL-0011/L0016.4
2 | -WJ05-120 | 5 x 12 AWG XLPE | 1 | =PJ05+TCJ5-2/3 | -X16LC | 255 | =PJ05+TX-J05 | -X212 | 15A |  | 20-CP-PL-0011/L0017.4
| -WJ05-120 | 5 x 12 AWG XLPE | 2 | =PJ05+TCJ5-2/3 | -X16LC | 254 | =PJ05+TX-J05 | -X212 | 12A |  | 20-CP-PL-0011/L0017.4
| -WJ05-120 | 5 x 12 AWG XLPE | 3 | =PJ05+TCJ5-2/3 | -X16LC | 253 | =PJ05+TX-J05 | -X212 | 9A |  | 20-CP-PL-0011/L0017.4
| -WJ05-120 | 5 x 12 AWG XLPE | 4 | =PJ05+TCJ5-2/3 | -X16LC | 252 | =PJ05+TX-J05 | -X212 | 6A |  | 20-CP-PL-0011/L0017.4
| -WJ05-120 | 5 x 12 AWG XLPE | 5 | =PJ05+TCJ5-2/3 | -X16LC | 251 | =PJ05+TX-J05 | -X212 | 3A |  | 20-CP-PL-0011/L0017.4
3 | -WJ05-123 | 5 x 12 AWG XLPE | 1 | =PJ05+TCJ5-2/3 | -X16LC | 355 | =PJ05+TX-J05 | -X213 | 15A |  | 20-CP-PL-0011/L0017.4
| -WJ05-123 | 5 x 12 AWG XLPE | 2 | =PJ05+TCJ5-2/3 | -X16LC | 354 | =PJ05+TX-J05 | -X213 | 12A |  | 20-CP-PL-0011/L0017.4
| -WJ05-123 | 5 x 12 AWG XLPE | 3 | =PJ05+TCJ5-2/3 | -X16LC | 353 | =PJ05+TX-J05 | -X213 | 9A |  | 20-CP-PL-0011/L0017.4
| -WJ05-123 | 5 x 12 AWG XLPE | 4 | =PJ05+TCJ5-2/3 | -X16LC | 352 | =PJ05+TX-J05 | -X213 | 6A |  | 20-CP-PL-0011/L0017.4
| -WJ05-123 | 5 x 12 AWG XLPE | 5 | =PJ05+TCJ5-2/3 | -X16LC | 351 | =PJ05+TX-J05 | -X213 | 3A |  | 20-CP-PL-0011/L0017.4
4 | -WJ05-126 | 5 x 12 AWG XLPE | 1 | =PJ05+TCJ5-2/3 | -X16LC | 455 | =PJ05+TX-J05 | -X214 | 15A |  | 20-CP-PL-0011/L0018.4
| -WJ05-126 | 5 x 12 AWG XLPE | 2 | =PJ05+TCJ5-2/3 | -X16LC | 454 | =PJ05+TX-J05 | -X214 | 12A |  | 20-CP-PL-0011/L0018.4
| -WJ05-126 | 5 x 12 AWG XLPE | 3 | =PJ05+TCJ5-2/3 | -X16LC | 453 | =PJ05+TX-J05 | -X214 | 9A |  | 20-CP-PL-0011/L0018.4
| -WJ05-126 | 5 x 12 AWG XLPE | 4 | =PJ05+TCJ5-2/3 | -X16LC | 452 | =PJ05+TX-J05 | -X214 | 6A |  | 20-CP-PL-0011/L0018.4
| -WJ05-126 | 5 x 12 AWG XLPE | 5 | =PJ05+TCJ5-2/3 | -X16LC | 451 | =PJ05+TX-J05 | -X214 | 3A |  | 20-CP-PL-0011/L0018.4
5 | -WJ05-129 | 5 x 12 AWG XLPE | 1 | =PJ05+TCJ5-2/3 | -X16LC | 555 | =PJ05+TX-J05 | -X215 | 15A |  | 20-CP-PL-0011/L0018.4
| -WJ05-129 | 5 x 12 AWG XLPE | 2 | =PJ05+TCJ5-2/3 | -X16LC | 554 | =PJ05+TX-J05 | -X215 | 12A |  | 20-CP-PL-0011/L0018.4
| -WJ05-129 | 5 x 12 AWG XLPE | 3 | =PJ05+TCJ5-2/3 | -X16LC | 553 | =PJ05+TX-J05 | -X215 | 9A |  | 20-CP-PL-0011/L0018.4
| -WJ05-129 | 5 x 12 AWG XLPE | 4 | =PJ05+TCJ5-2/3 | -X16LC | 552 | =PJ05+TX-J05 | -X215 | 6A |  | 20-CP-PL-0011/L0018.4
| -WJ05-129 | 5 x 12 AWG XLPE | 5 | =PJ05+TCJ5-2/3 | -X16LC | 551 | =PJ05+TX-J05 | -X215 | 3A |  | 20-CP-PL-0011/L0018.4

## =PJ05+TX-J05
|  |  | SUBESTACIÓN PARINAS 500/220 kV | [7 empty] | DOCUMENTO N° SNN4008-Y-PRN-22-CP-LIST-0049
[11 empty] | Revisión N° 0 | Fecha: 06.03.2023
TABLA DE CONEXIONADO =PJ05+TX-J05
| Cable | Tipo de cable | Hilo | Desde |  |  | Hasta |  |  | Notas y referencias | Plano de referencia No.
Item | No. |  | No. | Equipo/TAG | Elemento/Bornera | Borne | Equipo/TAG | Elemento/Bornera | Borne
1 | -CANE5.1-JD2 | 2 x 8 AWG XLPE | 1 | =PJ05+TX-J05 | -XCA | 1 | =PJ05+89J5-1 | -XT1 | 20A |  | 20-CP-PL-0011/L0041.8
| -CANE5.1-JD2 | 2 x 8 AWG XLPE | 2 | =PJ05+TX-J05 | -XCA | 3 | =PJ05+89J5-1 | -XT1 | 21A |  | 20-CP-PL-0011/L0041.8
2 | -CANE5.2-JD2 | 2 x 8 AWG XLPE | 1 | =PJ05+TX-J05 | -XCA | 2 | =PJ05+89J5-2 | -XT1 | 20 |  | 20-CP-PL-0011/L0042.3
| -CANE5.2-JD2 | 2 x 8 AWG XLPE | 2 | =PJ05+TX-J05 | -XCA | 4 | =PJ05+89J5-2 | -XT1 | 21 |  | 20-CP-PL-0011/L0042.3
3 | -WJ05-100 | 5 x 12 AWG XLPE | 1 | =PJ05+TX-J05 | -X115 | 1A | =PJ05+TCJ5-1/1 | -X15LA | 551 |  | 20-CP-PL-0011/L0013.4
| -WJ05-100 | 5 x 12 AWG XLPE | 2 | =PJ05+TX-J05 | -X115 | 4A | =PJ05+TCJ5-1/1 | -X15LA | 552 |  | 20-CP-PL-0011/L0013.4
| -WJ05-100 | 5 x 12 AWG XLPE | 3 | =PJ05+TX-J05 | -X115 | 7A | =PJ05+TCJ5-1/1 | -X15LA | 553 |  | 20-CP-PL-0011/L0013.4
| -WJ05-100 | 5 x 12 AWG XLPE | 4 | =PJ05+TX-J05 | -X115 | 10A | =PJ05+TCJ5-1/1 | -X15LA | 554 |  | 20-CP-PL-0011/L0013.4
| -WJ05-100 | 5 x 12 AWG XLPE | 5 | =PJ05+TX-J05 | -X115 | 13A | =PJ05+TCJ5-1/1 | -X15LA | 555 |  | 20-CP-PL-0011/L0013.4
4 | -WJ05-101 | 5 x 12 AWG XLPE | 1 | =PJ05+TX-J05 | -X115 | 2A | =PJ05+TCJ5-1/2 | -X15LB | 551 |  | 20-CP-PL-0011/L0013.4
| -WJ05-101 | 5 x 12 AWG XLPE | 2 | =PJ05+TX-J05 | -X115 | 5A | =PJ05+TCJ5-1/2 | -X15LB | 552 |  | 20-CP-PL-0011/L0013.4
| -WJ05-101 | 5 x 12 AWG XLPE | 3 | =PJ05+TX-J05 | -X115 | 8A | =PJ05+TCJ5-1/2 | -X15LB | 553 |  | 20-CP-PL-0011/L0013.4
| -WJ05-101 | 5 x 12 AWG XLPE | 4 | =PJ05+TX-J05 | -X115 | 11A | =PJ05+TCJ5-1/2 | -X15LB | 554 |  | 20-CP-PL-0011/L0013.4
| -WJ05-101 | 5 x 12 AWG XLPE | 5 | =PJ05+TX-J05 | -X115 | 14A | =PJ05+TCJ5-1/2 | -X15LB | 555 |  | 20-CP-PL-0011/L0013.4
5 | -WJ05-102 | 5 x 12 AWG XLPE | 1 | =PJ05+TX-J05 | -X115 | 3A | =PJ05+TCJ5-1/3 | -X15LC | 551 |  | 20-CP-PL-0011/L0013.4
| -WJ05-102 | 5 x 12 AWG XLPE | 2 | =PJ05+TX-J05 | -X115 | 6A | =PJ05+TCJ5-1/3 | -X15LC | 552 |  | 20-CP-PL-0011/L0013.4
| -WJ05-102 | 5 x 12 AWG XLPE | 3 | =PJ05+TX-J05 | -X115 | 9A | =PJ05+TCJ5-1/3 | -X15LC | 553 |  | 20-CP-PL-0011/L0013.4
| -WJ05-102 | 5 x 12 AWG XLPE | 4 | =PJ05+TX-J05 | -X115 | 12A | =PJ05+TCJ5-1/3 | -X15LC | 554 |  | 20-CP-PL-0011/L0013.4
| -WJ05-102 | 5 x 12 AWG XLPE | 5 | =PJ05+TX-J05 | -X115 | 15A | =PJ05+TCJ5-1/3 | -X15LC | 555 |  | 20-CP-PL-0011/L0013.4
6 | -WJ05-103 | 5 x 12 AWG XLPE | 1 | =PJ05+TX-J05 | -X114 | 1A | =PJ05+TCJ5-1/1 | -X15LA | 451 |  | 20-CP-PL-0011/L0014.4
| -WJ05-103 | 5 x 12 AWG XLPE | 2 | =PJ05+TX-J05 | -X114 | 4A | =PJ05+TCJ5-1/1 | -X15LA | 452 |  | 20-CP-PL-0011/L0014.4
| -WJ05-103 | 5 x 12 AWG XLPE | 3 | =PJ05+TX-J05 | -X114 | 7A | =PJ05+TCJ5-1/1 | -X15LA | 453 |  | 20-CP-PL-0011/L0014.4
| -WJ05-103 | 5 x 12 AWG XLPE | 4 | =PJ05+TX-J05 | -X114 | 10A | =PJ05+TCJ5-1/1 | -X15LA | 454 |  | 20-CP-PL-0011/L0014.4
| -WJ05-103 | 5 x 12 AWG XLPE | 5 | =PJ05+TX-J05 | -X114 | 13A | =PJ05+TCJ5-1/1 | -X15LA | 455 |  | 20-CP-PL-0011/L0014.4
7 | -WJ05-104 | 5 x 12 AWG XLPE | 1 | =PJ05+TX-J05 | -X114 | 2A | =PJ05+TCJ5-1/2 | -X15LB | 451 |  | 20-CP-PL-0011/L0014.4
| -WJ05-104 | 5 x 12 AWG XLPE | 2 | =PJ05+TX-J05 | -X114 | 5A | =PJ05+TCJ5-1/2 | -X15LB | 452 |  | 20-CP-PL-0011/L0014.4
| -WJ05-104 | 5 x 12 AWG XLPE | 3 | =PJ05+TX-J05 | -X114 | 8A | =PJ05+TCJ5-1/2 | -X15LB | 453 |  | 20-CP-PL-0011/L0014.4
| -WJ05-104 | 5 x 12 AWG XLPE | 4 | =PJ05+TX-J05 | -X114 | 11A | =PJ05+TCJ5-1/2 | -X15LB | 454 |  | 20-CP-PL-0011/L0014.4
| -WJ05-104 | 5 x 12 AWG XLPE | 5 | =PJ05+TX-J05 | -X114 | 14A | =PJ05+TCJ5-1/2 | -X15LB | 455 |  | 20-CP-PL-0011/L0014.4
8 | -WJ05-105 | 5 x 12 AWG XLPE | 1 | =PJ05+TX-J05 | -X114 | 3A | =PJ05+TCJ5-1/3 | -X15LC | 451 |  | 20-CP-PL-0011/L0014.4
| -WJ05-105 | 5 x 12 AWG XLPE | 2 | =PJ05+TX-J05 | -X114 | 6A | =PJ05+TCJ5-1/3 | -X15LC | 452 |  | 20-CP-PL-0011/L0014.4
| -WJ05-105 | 5 x 12 AWG XLPE | 3 | =PJ05+TX-J05 | -X114 | 9A | =PJ05+TCJ5-1/3 | -X15LC | 453 |  | 20-CP-PL-0011/L0014.4
| -WJ05-105 | 5 x 12 AWG XLPE | 4 | =PJ05+TX-J05 | -X114 | 12A | =PJ05+TCJ5-1/3 | -X15LC | 454 |  | 20-CP-PL-0011/L0014.4
| -WJ05-105 | 5 x 12 AWG XLPE | 5 | =PJ05+TX-J05 | -X114 | 15A | =PJ05+TCJ5-1/3 | -X15LC | 455 |  | 20-CP-PL-0011/L0014.4
9 | -WJ05-106 | 5 x 12 AWG XLPE | 1 | =PJ05+TX-J05 | -X113 | 1A | =PJ05+TCJ5-1/1 | -X15LA | 351 |  | 20-CP-PL-0011/L0014.4
| -WJ05-106 | 5 x 12 AWG XLPE | 2 | =PJ05+TX-J05 | -X113 | 4A | =PJ05+TCJ5-1/1 | -X15LA | 352 |  | 20-CP-PL-0011/L0014.4
| -WJ05-106 | 5 x 12 AWG XLPE | 3 | =PJ05+TX-J05 | -X113 | 7A | =PJ05+TCJ5-1/1 | -X15LA | 353 |  | 20-CP-PL-0011/L0014.4
| -WJ05-106 | 5 x 12 AWG XLPE | 4 | =PJ05+TX-J05 | -X113 | 10A | =PJ05+TCJ5-1/1 | -X15LA | 354 |  | 20-CP-PL-0011/L0014.4
| -WJ05-106 | 5 x 12 AWG XLPE | 5 | =PJ05+TX-J05 | -X113 | 13A | =PJ05+TCJ5-1/1 | -X15LA | 355 |  | 20-CP-PL-0011/L0014.4
10 | -WJ05-107 | 5 x 12 AWG XLPE | 1 | =PJ05+TX-J05 | -X113 | 2A | =PJ05+TCJ5-1/2 | -X15LB | 351 |  | 20-CP-PL-0011/L0014.4
| -WJ05-107 | 5 x 12 AWG XLPE | 2 | =PJ05+TX-J05 | -X113 | 5A | =PJ05+TCJ5-1/2 | -X15LB | 352 |  | 20-CP-PL-0011/L0014.4
| -WJ05-107 | 5 x 12 AWG XLPE | 3 | =PJ05+TX-J05 | -X113 | 8A | =PJ05+TCJ5-1/2 | -X15LB | 353 |  | 20-CP-PL-0011/L0014.4
| -WJ05-107 | 5 x 12 AWG XLPE | 4 | =PJ05+TX-J05 | -X113 | 11A | =PJ05+TCJ5-1/2 | -X15LB | 354 |  | 20-CP-PL-0011/L0014.4
| -WJ05-107 | 5 x 12 AWG XLPE | 5 | =PJ05+TX-J05 | -X113 | 14A | =PJ05+TCJ5-1/2 | -X15LB | 355 |  | 20-CP-PL-0011/L0014.4
11 | -WJ05-108 | 5 x 12 AWG XLPE | 1 | =PJ05+TX-J05 | -X113 | 3A | =PJ05+TCJ5-1/3 | -X15LC | 351 |  | 20-CP-PL-0011/L0014.4
| -WJ05-108 | 5 x 12 AWG XLPE | 2 | =PJ05+TX-J05 | -X113 | 6A | =PJ05+TCJ5-1/3 | -X15LC | 352 |  | 20-CP-PL-0011/L0014.4
| -WJ05-108 | 5 x 12 AWG XLPE | 3 | =PJ05+TX-J05 | -X113 | 9A | =PJ05+TCJ5-1/3 | -X15LC | 353 |  | 20-CP-PL-0011/L0014.4
| -WJ05-108 | 5 x 12 AWG XLPE | 4 | =PJ05+TX-J05 | -X113 | 12A | =PJ05+TCJ5-1/3 | -X15LC | 354 |  | 20-CP-PL-0011/L0014.4
| -WJ05-108 | 5 x 12 AWG XLPE | 5 | =PJ05+TX-J05 | -X113 | 15A | =PJ05+TCJ5-1/3 | -X15LC | 355 |  | 20-CP-PL-0011/L0014.4
12 | -WJ05-109 | 5 x 12 AWG XLPE | 1 | =PJ05+TX-J05 | -X112 | 1A | =PJ05+TCJ5-1/1 | -X15LA | 251 |  | 20-CP-PL-0011/L0015.4
| -WJ05-109 | 5 x 12 AWG XLPE | 2 | =PJ05+TX-J05 | -X112 | 4A | =PJ05+TCJ5-1/1 | -X15LA | 252 |  | 20-CP-PL-0011/L0015.4
| -WJ05-109 | 5 x 12 AWG XLPE | 3 | =PJ05+TX-J05 | -X112 | 7A | =PJ05+TCJ5-1/1 | -X15LA | 253 |  | 20-CP-PL-0011/L0015.4
| -WJ05-109 | 5 x 12 AWG XLPE | 4 | =PJ05+TX-J05 | -X112 | 10A | =PJ05+TCJ5-1/1 | -X15LA | 254 |  | 20-CP-PL-0011/L0015.4
| -WJ05-109 | 5 x 12 AWG XLPE | 5 | =PJ05+TX-J05 | -X112 | 13A | =PJ05+TCJ5-1/1 | -X15LA | 255 |  | 20-CP-PL-0011/L0015.4
13 | -WJ05-110 | 5 x 12 AWG XLPE | 1 | =PJ05+TX-J05 | -X112 | 2A | =PJ05+TCJ5-1/2 | -X15LB | 251 |  | 20-CP-PL-0011/L0015.4
| -WJ05-110 | 5 x 12 AWG XLPE | 2 | =PJ05+TX-J05 | -X112 | 5A | =PJ05+TCJ5-1/2 | -X15LB | 252 |  | 20-CP-PL-0011/L0015.4
| -WJ05-110 | 5 x 12 AWG XLPE | 3 | =PJ05+TX-J05 | -X112 | 8A | =PJ05+TCJ5-1/2 | -X15LB | 253 |  | 20-CP-PL-0011/L0015.4
| -WJ05-110 | 5 x 12 AWG XLPE | 4 | =PJ05+TX-J05 | -X112 | 11A | =PJ05+TCJ5-1/2 | -X15LB | 254 |  | 20-CP-PL-0011/L0015.4
| -WJ05-110 | 5 x 12 AWG XLPE | 5 | =PJ05+TX-J05 | -X112 | 14A | =PJ05+TCJ5-1/2 | -X15LB | 255 |  | 20-CP-PL-0011/L0015.4
14 | -WJ05-111 | 5 x 12 AWG XLPE | 1 | =PJ05+TX-J05 | -X112 | 3A | =PJ05+TCJ5-1/3 | -X15LC | 251 |  | 20-CP-PL-0011/L0015.4
| -WJ05-111 | 5 x 12 AWG XLPE | 2 | =PJ05+TX-J05 | -X112 | 6A | =PJ05+TCJ5-1/3 | -X15LC | 252 |  | 20-CP-PL-0011/L0015.4
| -WJ05-111 | 5 x 12 AWG XLPE | 3 | =PJ05+TX-J05 | -X112 | 9A | =PJ05+TCJ5-1/3 | -X15LC | 253 |  | 20-CP-PL-0011/L0015.4
| -WJ05-111 | 5 x 12 AWG XLPE | 4 | =PJ05+TX-J05 | -X112 | 12A | =PJ05+TCJ5-1/3 | -X15LC | 254 |  | 20-CP-PL-0011/L0015.4
| -WJ05-111 | 5 x 12 AWG XLPE | 5 | =PJ05+TX-J05 | -X112 | 15A | =PJ05+TCJ5-1/3 | -X15LC | 255 |  | 20-CP-PL-0011/L0015.4
15 | -WJ05-112 | 5 x 12 AWG XLPE | 1 | =PJ05+TX-J05 | -X111 | 1A | =PJ05+TCJ5-1/1 | -X15LA | 151 |  | 20-CP-PL-0011/L0015.4
| -WJ05-112 | 5 x 12 AWG XLPE | 2 | =PJ05+TX-J05 | -X111 | 4A | =PJ05+TCJ5-1/1 | -X15LA | 152 |  | 20-CP-PL-0011/L0015.4
| -WJ05-112 | 5 x 12 AWG XLPE | 3 | =PJ05+TX-J05 | -X111 | 7A | =PJ05+TCJ5-1/1 | -X15LA | 153 |  | 20-CP-PL-0011/L0015.4
| -WJ05-112 | 5 x 12 AWG XLPE | 4 | =PJ05+TX-J05 | -X111 | 10A | =PJ05+TCJ5-1/1 | -X15LA | 154 |  | 20-CP-PL-0011/L0015.4
| -WJ05-112 | 5 x 12 AWG XLPE | 5 | =PJ05+TX-J05 | -X111 | 13A | =PJ05+TCJ5-1/1 | -X15LA | 155 |  | 20-CP-PL-0011/L0015.4
16 | -WJ05-113 | 5 x 12 AWG XLPE | 1 | =PJ05+TX-J05 | -X111 | 2A | =PJ05+TCJ5-1/2 | -X15LB | 151 |  | 20-CP-PL-0011/L0015.4
| -WJ05-113 | 5 x 12 AWG XLPE | 2 | =PJ05+TX-J05 | -X111 | 5A | =PJ05+TCJ5-1/2 | -X15LB | 152 |  | 20-CP-PL-0011/L0015.4
| -WJ05-113 | 5 x 12 AWG XLPE | 3 | =PJ05+TX-J05 | -X111 | 8A | =PJ05+TCJ5-1/2 | -X15LB | 153 |  | 20-CP-PL-0011/L0015.4
| -WJ05-113 | 5 x 12 AWG XLPE | 4 | =PJ05+TX-J05 | -X111 | 11A | =PJ05+TCJ5-1/2 | -X15LB | 154 |  | 20-CP-PL-0011/L0015.4
| -WJ05-113 | 5 x 12 AWG XLPE | 5 | =PJ05+TX-J05 | -X111 | 14A | =PJ05+TCJ5-1/2 | -X15LB | 155 |  | 20-CP-PL-0011/L0015.4
17 | -WJ05-114 | 5 x 12 AWG XLPE | 1 | =PJ05+TX-J05 | -X111 | 3A | =PJ05+TCJ5-1/3 | -X15LC | 151 |  | 20-CP-PL-0011/L0015.4
| -WJ05-114 | 5 x 12 AWG XLPE | 2 | =PJ05+TX-J05 | -X111 | 6A | =PJ05+TCJ5-1/3 | -X15LC | 152 |  | 20-CP-PL-0011/L0015.4
| -WJ05-114 | 5 x 12 AWG XLPE | 3 | =PJ05+TX-J05 | -X111 | 9A | =PJ05+TCJ5-1/3 | -X15LC | 153 |  | 20-CP-PL-0011/L0015.4
| -WJ05-114 | 5 x 12 AWG XLPE | 4 | =PJ05+TX-J05 | -X111 | 12A | =PJ05+TCJ5-1/3 | -X15LC | 154 |  | 20-CP-PL-0011/L0015.4
| -WJ05-114 | 5 x 12 AWG XLPE | 5 | =PJ05+TX-J05 | -X111 | 15A | =PJ05+TCJ5-1/3 | -X15LC | 155 |  | 20-CP-PL-0011/L0015.4
18 | -WJ05-115 | 5 x 12 AWG XLPE | 1 | =PJ05+TX-J05 | -X211 | 13A | =PJ05+TCJ5-2/1 | -X16LA | 155 |  | 20-CP-PL-0011/L0016.4
| -WJ05-115 | 5 x 12 AWG XLPE | 2 | =PJ05+TX-J05 | -X211 | 10A | =PJ05+TCJ5-2/1 | -X16LA | 154 |  | 20-CP-PL-0011/L0016.4
| -WJ05-115 | 5 x 12 AWG XLPE | 3 | =PJ05+TX-J05 | -X211 | 7A | =PJ05+TCJ5-2/1 | -X16LA | 153 |  | 20-CP-PL-0011/L0016.4
| -WJ05-115 | 5 x 12 AWG XLPE | 4 | =PJ05+TX-J05 | -X211 | 4A | =PJ05+TCJ5-2/1 | -X16LA | 152 |  | 20-CP-PL-0011/L0016.4
| -WJ05-115 | 5 x 12 AWG XLPE | 5 | =PJ05+TX-J05 | -X211 | 1A | =PJ05+TCJ5-2/1 | -X16LA | 151 |  | 20-CP-PL-0011/L0016.4
19 | -WJ05-116 | 5 x 12 AWG XLPE | 1 | =PJ05+TX-J05 | -X211 | 14A | =PJ05+TCJ5-2/2 | -X16LB | 155 |  | 20-CP-PL-0011/L0016.4
| -WJ05-116 | 5 x 12 AWG XLPE | 2 | =PJ05+TX-J05 | -X211 | 11A | =PJ05+TCJ5-2/2 | -X16LB | 154 |  | 20-CP-PL-0011/L0016.4
| -WJ05-116 | 5 x 12 AWG XLPE | 3 | =PJ05+TX-J05 | -X211 | 8A | =PJ05+TCJ5-2/2 | -X16LB | 153 |  | 20-CP-PL-0011/L0016.4
| -WJ05-116 | 5 x 12 AWG XLPE | 4 | =PJ05+TX-J05 | -X211 | 5A | =PJ05+TCJ5-2/2 | -X16LB | 152 |  | 20-CP-PL-0011/L0016.4
| -WJ05-116 | 5 x 12 AWG XLPE | 5 | =PJ05+TX-J05 | -X211 | 2A | =PJ05+TCJ5-2/2 | -X16LB | 151 |  | 20-CP-PL-0011/L0016.4
20 | -WJ05-117 | 5 x 12 AWG XLPE | 1 | =PJ05+TX-J05 | -X211 | 15A | =PJ05+TCJ5-2/3 | -X16LC | 155 |  | 20-CP-PL-0011/L0016.4
| -WJ05-117 | 5 x 12 AWG XLPE | 2 | =PJ05+TX-J05 | -X211 | 12A | =PJ05+TCJ5-2/3 | -X16LC | 154 |  | 20-CP-PL-0011/L0016.4
| -WJ05-117 | 5 x 12 AWG XLPE | 3 | =PJ05+TX-J05 | -X211 | 9A | =PJ05+TCJ5-2/3 | -X16LC | 153 |  | 20-CP-PL-0011/L0016.4
| -WJ05-117 | 5 x 12 AWG XLPE | 4 | =PJ05+TX-J05 | -X211 | 6A | =PJ05+TCJ5-2/3 | -X16LC | 152 |  | 20-CP-PL-0011/L0016.4
| -WJ05-117 | 5 x 12 AWG XLPE | 5 | =PJ05+TX-J05 | -X211 | 3A | =PJ05+TCJ5-2/3 | -X16LC | 151 |  | 20-CP-PL-0011/L0016.4
21 | -WJ05-118 | 5 x 12 AWG XLPE | 1 | =PJ05+TX-J05 | -X212 | 13A | =PJ05+TCJ5-2/1 | -X16LA | 255 |  | 20-CP-PL-0011/L0017.4
| -WJ05-118 | 5 x 12 AWG XLPE | 2 | =PJ05+TX-J05 | -X212 | 10A | =PJ05+TCJ5-2/1 | -X16LA | 254 |  | 20-CP-PL-0011/L0017.4
| -WJ05-118 | 5 x 12 AWG XLPE | 3 | =PJ05+TX-J05 | -X212 | 7A | =PJ05+TCJ5-2/1 | -X16LA | 253 |  | 20-CP-PL-0011/L0017.4
| -WJ05-118 | 5 x 12 AWG XLPE | 4 | =PJ05+TX-J05 | -X212 | 4A | =PJ05+TCJ5-2/1 | -X16LA | 252 |  | 20-CP-PL-0011/L0017.4
| -WJ05-118 | 5 x 12 AWG XLPE | 5 | =PJ05+TX-J05 | -X212 | 1A | =PJ05+TCJ5-2/1 | -X16LA | 251 |  | 20-CP-PL-0011/L0017.4
22 | -WJ05-119 | 5 x 12 AWG XLPE | 1 | =PJ05+TX-J05 | -X212 | 14A | =PJ05+TCJ5-2/2 | -X16LB | 255 |  | 20-CP-PL-0011/L0017.4
| -WJ05-119 | 5 x 12 AWG XLPE | 2 | =PJ05+TX-J05 | -X212 | 11A | =PJ05+TCJ5-2/2 | -X16LB | 254 |  | 20-CP-PL-0011/L0017.4
| -WJ05-119 | 5 x 12 AWG XLPE | 3 | =PJ05+TX-J05 | -X212 | 8A | =PJ05+TCJ5-2/2 | -X16LB | 253 |  | 20-CP-PL-0011/L0017.4
| -WJ05-119 | 5 x 12 AWG XLPE | 4 | =PJ05+TX-J05 | -X212 | 5A | =PJ05+TCJ5-2/2 | -X16LB | 252 |  | 20-CP-PL-0011/L0017.4
| -WJ05-119 | 5 x 12 AWG XLPE | 5 | =PJ05+TX-J05 | -X212 | 2A | =PJ05+TCJ5-2/2 | -X16LB | 251 |  | 20-CP-PL-0011/L0017.4
23 | -WJ05-120 | 5 x 12 AWG XLPE | 1 | =PJ05+TX-J05 | -X212 | 15A | =PJ05+TCJ5-2/3 | -X16LC | 255 |  | 20-CP-PL-0011/L0017.4
| -WJ05-120 | 5 x 12 AWG XLPE | 2 | =PJ05+TX-J05 | -X212 | 12A | =PJ05+TCJ5-2/3 | -X16LC | 254 |  | 20-CP-PL-0011/L0017.4
| -WJ05-120 | 5 x 12 AWG XLPE | 3 | =PJ05+TX-J05 | -X212 | 9A | =PJ05+TCJ5-2/3 | -X16LC | 253 |  | 20-CP-PL-0011/L0017.4
| -WJ05-120 | 5 x 12 AWG XLPE | 4 | =PJ05+TX-J05 | -X212 | 6A | =PJ05+TCJ5-2/3 | -X16LC | 252 |  | 20-CP-PL-0011/L0017.4
| -WJ05-120 | 5 x 12 AWG XLPE | 5 | =PJ05+TX-J05 | -X212 | 3A | =PJ05+TCJ5-2/3 | -X16LC | 251 |  | 20-CP-PL-0011/L0017.4
24 | -WJ05-121 | 5 x 12 AWG XLPE | 1 | =PJ05+TX-J05 | -X213 | 13A | =PJ05+TCJ5-2/1 | -X16LA | 355 |  | 20-CP-PL-0011/L0017.4
| -WJ05-121 | 5 x 12 AWG XLPE | 2 | =PJ05+TX-J05 | -X213 | 10A | =PJ05+TCJ5-2/1 | -X16LA | 354 |  | 20-CP-PL-0011/L0017.4
| -WJ05-121 | 5 x 12 AWG XLPE | 3 | =PJ05+TX-J05 | -X213 | 7A | =PJ05+TCJ5-2/1 | -X16LA | 353 |  | 20-CP-PL-0011/L0017.4
| -WJ05-121 | 5 x 12 AWG XLPE | 4 | =PJ05+TX-J05 | -X213 | 4A | =PJ05+TCJ5-2/1 | -X16LA | 352 |  | 20-CP-PL-0011/L0017.4
| -WJ05-121 | 5 x 12 AWG XLPE | 5 | =PJ05+TX-J05 | -X213 | 1A | =PJ05+TCJ5-2/1 | -X16LA | 351 |  | 20-CP-PL-0011/L0017.4
25 | -WJ05-122 | 5 x 12 AWG XLPE | 1 | =PJ05+TX-J05 | -X213 | 14A | =PJ05+TCJ5-2/2 | -X16LB | 355 |  | 20-CP-PL-0011/L0017.4
| -WJ05-122 | 5 x 12 AWG XLPE | 2 | =PJ05+TX-J05 | -X213 | 11A | =PJ05+TCJ5-2/2 | -X16LB | 354 |  | 20-CP-PL-0011/L0017.4
| -WJ05-122 | 5 x 12 AWG XLPE | 3 | =PJ05+TX-J05 | -X213 | 8A | =PJ05+TCJ5-2/2 | -X16LB | 353 |  | 20-CP-PL-0011/L0017.4
| -WJ05-122 | 5 x 12 AWG XLPE | 4 | =PJ05+TX-J05 | -X213 | 5A | =PJ05+TCJ5-2/2 | -X16LB | 352 |  | 20-CP-PL-0011/L0017.4
| -WJ05-122 | 5 x 12 AWG XLPE | 5 | =PJ05+TX-J05 | -X213 | 2A | =PJ05+TCJ5-2/2 | -X16LB | 351 |  | 20-CP-PL-0011/L0017.4
26 | -WJ05-123 | 5 x 12 AWG XLPE | 1 | =PJ05+TX-J05 | -X213 | 15A | =PJ05+TCJ5-2/3 | -X16LC | 355 |  | 20-CP-PL-0011/L0017.4
| -WJ05-123 | 5 x 12 AWG XLPE | 2 | =PJ05+TX-J05 | -X213 | 12A | =PJ05+TCJ5-2/3 | -X16LC | 354 |  | 20-CP-PL-0011/L0017.4
| -WJ05-123 | 5 x 12 AWG XLPE | 3 | =PJ05+TX-J05 | -X213 | 9A | =PJ05+TCJ5-2/3 | -X16LC | 353 |  | 20-CP-PL-0011/L0017.4
| -WJ05-123 | 5 x 12 AWG XLPE | 4 | =PJ05+TX-J05 | -X213 | 6A | =PJ05+TCJ5-2/3 | -X16LC | 352 |  | 20-CP-PL-0011/L0017.4
| -WJ05-123 | 5 x 12 AWG XLPE | 5 | =PJ05+TX-J05 | -X213 | 3A | =PJ05+TCJ5-2/3 | -X16LC | 351 |  | 20-CP-PL-0011/L0017.4
27 | -WJ05-124 | 5 x 12 AWG XLPE | 1 | =PJ05+TX-J05 | -X214 | 13A | =PJ05+TCJ5-2/1 | -X16LA | 455 |  | 20-CP-PL-0011/L0018.4
| -WJ05-124 | 5 x 12 AWG XLPE | 2 | =PJ05+TX-J05 | -X214 | 10A | =PJ05+TCJ5-2/1 | -X16LA | 454 |  | 20-CP-PL-0011/L0018.4
| -WJ05-124 | 5 x 12 AWG XLPE | 3 | =PJ05+TX-J05 | -X214 | 7A | =PJ05+TCJ5-2/1 | -X16LA | 453 |  | 20-CP-PL-0011/L0018.4
| -WJ05-124 | 5 x 12 AWG XLPE | 4 | =PJ05+TX-J05 | -X214 | 4A | =PJ05+TCJ5-2/1 | -X16LA | 452 |  | 20-CP-PL-0011/L0018.4
| -WJ05-124 | 5 x 12 AWG XLPE | 5 | =PJ05+TX-J05 | -X214 | 1A | =PJ05+TCJ5-2/1 | -X16LA | 451 |  | 20-CP-PL-0011/L0018.4
28 | -WJ05-125 | 5 x 12 AWG XLPE | 1 | =PJ05+TX-J05 | -X214 | 14A | =PJ05+TCJ5-2/2 | -X16LB | 455 |  | 20-CP-PL-0011/L0018.4
| -WJ05-125 | 5 x 12 AWG XLPE | 2 | =PJ05+TX-J05 | -X214 | 11A | =PJ05+TCJ5-2/2 | -X16LB | 454 |  | 20-CP-PL-0011/L0018.4
| -WJ05-125 | 5 x 12 AWG XLPE | 3 | =PJ05+TX-J05 | -X214 | 8A | =PJ05+TCJ5-2/2 | -X16LB | 453 |  | 20-CP-PL-0011/L0018.4
| -WJ05-125 | 5 x 12 AWG XLPE | 4 | =PJ05+TX-J05 | -X214 | 5A | =PJ05+TCJ5-2/2 | -X16LB | 452 |  | 20-CP-PL-0011/L0018.4
| -WJ05-125 | 5 x 12 AWG XLPE | 5 | =PJ05+TX-J05 | -X214 | 2A | =PJ05+TCJ5-2/2 | -X16LB | 451 |  | 20-CP-PL-0011/L0018.4
29 | -WJ05-126 | 5 x 12 AWG XLPE | 1 | =PJ05+TX-J05 | -X214 | 15A | =PJ05+TCJ5-2/3 | -X16LC | 455 |  | 20-CP-PL-0011/L0018.4
| -WJ05-126 | 5 x 12 AWG XLPE | 2 | =PJ05+TX-J05 | -X214 | 12A | =PJ05+TCJ5-2/3 | -X16LC | 454 |  | 20-CP-PL-0011/L0018.4
| -WJ05-126 | 5 x 12 AWG XLPE | 3 | =PJ05+TX-J05 | -X214 | 9A | =PJ05+TCJ5-2/3 | -X16LC | 453 |  | 20-CP-PL-0011/L0018.4
| -WJ05-126 | 5 x 12 AWG XLPE | 4 | =PJ05+TX-J05 | -X214 | 6A | =PJ05+TCJ5-2/3 | -X16LC | 452 |  | 20-CP-PL-0011/L0018.4
| -WJ05-126 | 5 x 12 AWG XLPE | 5 | =PJ05+TX-J05 | -X214 | 3A | =PJ05+TCJ5-2/3 | -X16LC | 451 |  | 20-CP-PL-0011/L0018.4
30 | -WJ05-127 | 5 x 12 AWG XLPE | 1 | =PJ05+TX-J05 | -X215 | 13A | =PJ05+TCJ5-2/1 | -X16LA | 555 |  | 20-CP-PL-0011/L0018.4
| -WJ05-127 | 5 x 12 AWG XLPE | 2 | =PJ05+TX-J05 | -X215 | 10A | =PJ05+TCJ5-2/1 | -X16LA | 554 |  | 20-CP-PL-0011/L0018.4
| -WJ05-127 | 5 x 12 AWG XLPE | 3 | =PJ05+TX-J05 | -X215 | 7A | =PJ05+TCJ5-2/1 | -X16LA | 553 |  | 20-CP-PL-0011/L0018.4
| -WJ05-127 | 5 x 12 AWG XLPE | 4 | =PJ05+TX-J05 | -X215 | 4A | =PJ05+TCJ5-2/1 | -X16LA | 552 |  | 20-CP-PL-0011/L0018.4
| -WJ05-127 | 5 x 12 AWG XLPE | 5 | =PJ05+TX-J05 | -X215 | 1A | =PJ05+TCJ5-2/1 | -X16LA | 551 |  | 20-CP-PL-0011/L0018.4
31 | -WJ05-128 | 5 x 12 AWG XLPE | 1 | =PJ05+TX-J05 | -X215 | 14A | =PJ05+TCJ5-2/2 | -X16LB | 555 |  | 20-CP-PL-0011/L0018.4
| -WJ05-128 | 5 x 12 AWG XLPE | 2 | =PJ05+TX-J05 | -X215 | 11A | =PJ05+TCJ5-2/2 | -X16LB | 554 |  | 20-CP-PL-0011/L0018.4
| -WJ05-128 | 5 x 12 AWG XLPE | 3 | =PJ05+TX-J05 | -X215 | 8A | =PJ05+TCJ5-2/2 | -X16LB | 553 |  | 20-CP-PL-0011/L0018.4
| -WJ05-128 | 5 x 12 AWG XLPE | 4 | =PJ05+TX-J05 | -X215 | 5A | =PJ05+TCJ5-2/2 | -X16LB | 552 |  | 20-CP-PL-0011/L0018.4
| -WJ05-128 | 5 x 12 AWG XLPE | 5 | =PJ05+TX-J05 | -X215 | 2A | =PJ05+TCJ5-2/2 | -X16LB | 551 |  | 20-CP-PL-0011/L0018.4
32 | -WJ05-129 | 5 x 12 AWG XLPE | 1 | =PJ05+TX-J05 | -X215 | 15A | =PJ05+TCJ5-2/3 | -X16LC | 555 |  | 20-CP-PL-0011/L0018.4
| -WJ05-129 | 5 x 12 AWG XLPE | 2 | =PJ05+TX-J05 | -X215 | 12A | =PJ05+TCJ5-2/3 | -X16LC | 554 |  | 20-CP-PL-0011/L0018.4
| -WJ05-129 | 5 x 12 AWG XLPE | 3 | =PJ05+TX-J05 | -X215 | 9A | =PJ05+TCJ5-2/3 | -X16LC | 553 |  | 20-CP-PL-0011/L0018.4
| -WJ05-129 | 5 x 12 AWG XLPE | 4 | =PJ05+TX-J05 | -X215 | 6A | =PJ05+TCJ5-2/3 | -X16LC | 552 |  | 20-CP-PL-0011/L0018.4
| -WJ05-129 | 5 x 12 AWG XLPE | 5 | =PJ05+TX-J05 | -X215 | 3A | =PJ05+TCJ5-2/3 | -X16LC | 551 |  | 20-CP-PL-0011/L0018.4
33 | -WJ05-130 | 4 x 10 AWG XLPE | 1 | =PJ05+TX-J05 | -X125 | 1A | =SJD2+AP-J06 | -XI01 | 6A |  | 20-CP-PL-0011/L0013.6
| -WJ05-130 | 4 x 10 AWG XLPE | 2 | =PJ05+TX-J05 | -X125 | 2A | =SJD2+AP-J06 | -XI01 | 7A |  | 20-CP-PL-0011/L0013.6
| -WJ05-130 | 4 x 10 AWG XLPE | 3 | =PJ05+TX-J05 | -X125 | 3A | =SJD2+AP-J06 | -XI01 | 8A |  | 20-CP-PL-0011/L0013.6
| -WJ05-130 | 4 x 10 AWG XLPE | 4 | =PJ05+TX-J05 | -X125 | 4A | =SJD2+AP-J06 | -XI01 | 9A |  | 20-CP-PL-0011/L0013.6
34 | -WJ05-131 | 4 x 10 AWG XLPE | 1 | =PJ05+TX-J05 | -X124 | 1A | =SJD2+AP-J06 | -XI02 | 6A |  | 20-CP-PL-0011/L0014.6
| -WJ05-131 | 4 x 10 AWG XLPE | 2 | =PJ05+TX-J05 | -X124 | 2A | =SJD2+AP-J06 | -XI02 | 7A |  | 20-CP-PL-0011/L0014.6
| -WJ05-131 | 4 x 10 AWG XLPE | 3 | =PJ05+TX-J05 | -X124 | 3A | =SJD2+AP-J06 | -XI02 | 8A |  | 20-CP-PL-0011/L0014.6
| -WJ05-131 | 4 x 10 AWG XLPE | 4 | =PJ05+TX-J05 | -X124 | 4A | =SJD2+AP-J06 | -XI02 | 9A |  | 20-CP-PL-0011/L0014.6
35 | -WJ05-132 | 4 x 10 AWG XLPE | 1 | =PJ05+TX-J05 | -X123 | 1A | =SJD2+AC-JD2 | -XI02 | 1A |  | 20-CP-PL-0011/L0014.6
| -WJ05-132 | 4 x 10 AWG XLPE | 2 | =PJ05+TX-J05 | -X123 | 2A | =SJD2+AC-JD2 | -XI02 | 2A |  | 20-CP-PL-0011/L0014.6
| -WJ05-132 | 4 x 10 AWG XLPE | 3 | =PJ05+TX-J05 | -X123 | 3A | =SJD2+AC-JD2 | -XI02 | 3A |  | 20-CP-PL-0011/L0014.6
| -WJ05-132 | 4 x 10 AWG XLPE | 4 | =PJ05+TX-J05 | -X123 | 4A | =SJD2+AC-JD2 | -XI02 | 4A |  | 20-CP-PL-0011/L0014.6
36 | -WJ05-133 | 4 x 10 AWG XLPE | 1 | =PJ05+TX-J05 | -X122 | 1A | =SJD2+AC-JD2 | -XI03 | 6A |  | 20-CP-PL-0011/L0015.6
| -WJ05-133 | 4 x 10 AWG XLPE | 2 | =PJ05+TX-J05 | -X122 | 2A | =SJD2+AC-JD2 | -XI03 | 7A |  | 20-CP-PL-0011/L0015.6
| -WJ05-133 | 4 x 10 AWG XLPE | 3 | =PJ05+TX-J05 | -X122 | 3A | =SJD2+AC-JD2 | -XI03 | 8A |  | 20-CP-PL-0011/L0015.6
| -WJ05-133 | 4 x 10 AWG XLPE | 4 | =PJ05+TX-J05 | -X122 | 4A | =SJD2+AC-JD2 | -XI03 | 9A |  | 20-CP-PL-0011/L0015.6
37 | -WJ05-134 | 4 x 10 AWG XLPE | 1 | =PJ05+TX-J05 | -X121 | 1A | =SJD2+AC-JD2 | -XI05 | 2A |  | 20-CP-PL-0011/L0015.6
| -WJ05-134 | 4 x 10 AWG XLPE | 2 | =PJ05+TX-J05 | -X121 | 2A | =SJD2+AC-JD2 | -XI05 | 4A |  | 20-CP-PL-0011/L0015.6
| -WJ05-134 | 4 x 10 AWG XLPE | 3 | =PJ05+TX-J05 | -X121 | 3A | =SJD2+AC-JD2 | -XI05 | 6A |  | 20-CP-PL-0011/L0015.6
| -WJ05-134 | 4 x 10 AWG XLPE | 4 | =PJ05+TX-J05 | -X121 | 4A | =SJD2+AC-JD2 | -XI05 | 8A |  | 20-CP-PL-0011/L0015.6
38 | -WJ05-135 | 4 x 10 AWG XLPE | 1 | =PJ05+TX-J05 | -X221 | 1A | =SJD2+AC-JD2 | -XI04 | 2A |  | 20-CP-PL-0011/L0016.6
| -WJ05-135 | 4 x 10 AWG XLPE | 2 | =PJ05+TX-J05 | -X221 | 2A | =SJD2+AC-JD2 | -XI04 | 4A |  | 20-CP-PL-0011/L0016.6
| -WJ05-135 | 4 x 10 AWG XLPE | 3 | =PJ05+TX-J05 | -X221 | 3A | =SJD2+AC-JD2 | -XI04 | 6A |  | 20-CP-PL-0011/L0016.6
| -WJ05-135 | 4 x 10 AWG XLPE | 4 | =PJ05+TX-J05 | -X221 | 4A | =SJD2+AC-JD2 | -XI04 | 8A |  | 20-CP-PL-0011/L0016.6
39 | -WJ05-136 | 4 x 10 AWG XLPE | 1 | =PJ05+TX-J05 | -X222 | 1A | =SJD2+AC-JD2 | -XI01 | 6A |  | 20-CP-PL-0011/L0017.6
| -WJ05-136 | 4 x 10 AWG XLPE | 2 | =PJ05+TX-J05 | -X222 | 2A | =SJD2+AC-JD2 | -XI01 | 7A |  | 20-CP-PL-0011/L0017.6
| -WJ05-136 | 4 x 10 AWG XLPE | 3 | =PJ05+TX-J05 | -X222 | 3A | =SJD2+AC-JD2 | -XI01 | 8A |  | 20-CP-PL-0011/L0017.6
| -WJ05-136 | 4 x 10 AWG XLPE | 4 | =PJ05+TX-J05 | -X222 | 4A | =SJD2+AC-JD2 | -XI01 | 9A |  | 20-CP-PL-0011/L0017.6
40 | -WJ05-137 | 4 x 10 AWG XLPE | 1 | =PJ05+TX-J05 | -X223 | 1A | =SJD2+AP-JD2 | -XI02 | 1A |  | 20-CP-PL-0011/L0017.6
| -WJ05-137 | 4 x 10 AWG XLPE | 2 | =PJ05+TX-J05 | -X223 | 2A | =SJD2+AP-JD2 | -XI02 | 2A |  | 20-CP-PL-0011/L0017.6
| -WJ05-137 | 4 x 10 AWG XLPE | 3 | =PJ05+TX-J05 | -X223 | 3A | =SJD2+AP-JD2 | -XI02 | 3A |  | 20-CP-PL-0011/L0017.6
| -WJ05-137 | 4 x 10 AWG XLPE | 4 | =PJ05+TX-J05 | -X223 | 4A | =SJD2+AP-JD2 | -XI02 | 4A |  | 20-CP-PL-0011/L0017.6
41 | -WJ05-138 | 4 x 10 AWG XLPE | 1 | =PJ05+TX-J05 | -X224 | 1A | =SJD2+AP-J04 | -XI02 | 6A |  | 20-CP-PL-0011/L0018.6
| -WJ05-138 | 4 x 10 AWG XLPE | 2 | =PJ05+TX-J05 | -X224 | 2A | =SJD2+AP-J04 | -XI02 | 7A |  | 20-CP-PL-0011/L0018.6
| -WJ05-138 | 4 x 10 AWG XLPE | 3 | =PJ05+TX-J05 | -X224 | 3A | =SJD2+AP-J04 | -XI02 | 8A |  | 20-CP-PL-0011/L0018.6
| -WJ05-138 | 4 x 10 AWG XLPE | 4 | =PJ05+TX-J05 | -X224 | 4A | =SJD2+AP-J04 | -XI02 | 9A |  | 20-CP-PL-0011/L0018.6
42 | -WJ05-139 | 4 x 10 AWG XLPE | 1 | =PJ05+TX-J05 | -X225 | 1A | =SJD2+AP-J04 | -XI01 | 6A |  | 20-CP-PL-0011/L0018.6
| -WJ05-139 | 4 x 10 AWG XLPE | 2 | =PJ05+TX-J05 | -X225 | 2A | =SJD2+AP-J04 | -XI01 | 7A |  | 20-CP-PL-0011/L0018.6
| -WJ05-139 | 4 x 10 AWG XLPE | 3 | =PJ05+TX-J05 | -X225 | 3A | =SJD2+AP-J04 | -XI01 | 8A |  | 20-CP-PL-0011/L0018.6
| -WJ05-139 | 4 x 10 AWG XLPE | 4 | =PJ05+TX-J05 | -X225 | 4A | =SJD2+AP-J04 | -XI01 | 9A |  | 20-CP-PL-0011/L0018.6
43 | -WJ05-415 | 4 x 16 AWG XLPE | 1 | =PJ05+TX-J05 | -X1 | 1 | =SJD2+AC-JD2 | -X071 | 7 |  | 21-CP-PL-0011/L0060.4
| -WJ05-415 | 4 x 16 AWG XLPE | 2 | =PJ05+TX-J05 | -X1 | 2 | =SJD2+AC-JD2 | -X152 | 46A |  | 21-CP-PL-0011/L0060.4
| -WJ05-415 | 4 x 16 AWG XLPE | 3
| -WJ05-415 | 4 x 16 AWG XLPE | 4

## =PJ06+52J6
|  |  | SUBESTACIÓN PARINAS 500/220 kV | [7 empty] | DOCUMENTO N° SNN4008-Y-PRN-22-CP-LIST-0049
[11 empty] | Revisión N° 0 | Fecha: 06.03.2023
TABLA DE CONEXIONADO =PJ06+52J6
| Cable | Tipo de cable | Hilo | Desde |  |  | Hasta |  |  | Notas y referencias | Plano de referencia No.
Item | No. |  | No. | Equipo/TAG | Elemento/Bornera | Borne | Equipo/TAG | Elemento/Bornera | Borne
1 | -CAE12-JD2 | 2 x 10 AWG XLPE | 1 | =PJ06+52J6 | -XT1 | 450 | =SJD2+TDCA-SJD2 | -XF2 | 23 |  | 20-CP-PL-0011/L0051.6
| -CAE12-JD2 | 2 x 10 AWG XLPE | 2 | =PJ06+52J6 | -XT1 | 465 | =SJD2+TDCA-SJD2 | -XF2 | 24 |  | 20-CP-PL-0011/L0051.6
2 | -CAE13-JD2 | 2 x 10 AWG XLPE | 1 | =PJ06+52J6 | -XT1 | 455 | =SJD2+TDCA-SJD2 | -XF2 | 25 |  | 20-CP-PL-0011/L0051.6
| -CAE13-JD2 | 2 x 10 AWG XLPE | 2 | =PJ06+52J6 | -XT1 | 470 | =SJD2+TDCA-SJD2 | -XF2 | 26 |  | 20-CP-PL-0011/L0051.6
3 | -CAE14-JD2 | 2 x 10 AWG XLPE | 1 | =PJ06+52J6 | -XT1 | 460 | =SJD2+TDCA-SJD2 | -XF2 | 27 |  | 20-CP-PL-0011/L0051.6
| -CAE14-JD2 | 2 x 10 AWG XLPE | 2 | =PJ06+52J6 | -XT1 | 475 | =SJD2+TDCA-SJD2 | -XF2 | 28 |  | 20-CP-PL-0011/L0051.6
4 | -CANE8-JD2 | 2 x 10 AWG XLPE | 1 | =PJ06+52J6 | -X1 | 504 | =SJD2+TDCA-SJD2 | -XF1 | 15 |  | 20-CP-PL-0011/L0045.5
| -CANE8-JD2 | 2 x 10 AWG XLPE | 2 | =PJ06+52J6 | -X1 | 518 | =SJD2+TDCA-SJD2 | -XF1 | 16 |  | 20-CP-PL-0011/L0045.5
5 | -WJ00-456 | 12 x 16 AWG XLPE | 1 | =PJ06+52J6 | -X1 | 401 | =SK00+AP-JB2 | -X061 | 6 |  | 21-CP-PL-0013/L0024.4
| -WJ00-456 | 12 x 16 AWG XLPE | 2 | =PJ06+52J6 | -X1 | 402 | =SK00+AP-JB2 | -X151 | 16A |  | 21-CP-PL-0013/L0024.4
| -WJ00-456 | 12 x 16 AWG XLPE | 3 | =PJ06+52J6 | -X1 | 404 | =SK00+AP-JB2 | -X151 | 17A |  | 21-CP-PL-0013/L0024.5
| -WJ00-456 | 12 x 16 AWG XLPE | 4 | =PJ06+52J6 | -X1 | 412 | =SK00+AP-JB2 | -X151 | 18A |  | 21-CP-PL-0013/L0024.5
| -WJ00-456 | 12 x 16 AWG XLPE | 5 | =PJ06+52J6 | -X1 | 414 | =SK00+AP-JB2 | -X151 | 19A |  | 21-CP-PL-0013/L0024.5
| -WJ00-456 | 12 x 16 AWG XLPE | 6 | =PJ06+52J6 | -X1 | 422 | =SK00+AP-JB2 | -X151 | 20A |  | 21-CP-PL-0013/L0024.6
| -WJ00-456 | 12 x 16 AWG XLPE | 7 | =PJ06+52J6 | -X1 | 424 | =SK00+AP-JB2 | -X151 | 21A |  | 21-CP-PL-0013/L0024.6
| -WJ00-456 | 12 x 16 AWG XLPE | 8
| -WJ00-456 | 12 x 16 AWG XLPE | 9
| -WJ00-456 | 12 x 16 AWG XLPE | 10
| -WJ00-456 | 12 x 16 AWG XLPE | 11
| -WJ00-456 | 12 x 16 AWG XLPE | 12
6 | -WJ06-400 | 12 x 16 AWG XLPE | 1 | =PJ06+52J6 | -X1 | 850 | =SJD2+AC-JD2 | -X072 | 8 |  | 21-CP-PL-0011/L0066.7
| -WJ06-400 | 12 x 16 AWG XLPE | 2 | =PJ06+52J6 | -X1 | 314 | =SJD2+AC-JD2 | -X153 | 35A |  | 21-CP-PL-0011/L0066.5
| -WJ06-400 | 12 x 16 AWG XLPE | 3 | =PJ06+52J6 | -X1 | 312 | =SJD2+AC-JD2 | -X153 | 36A |  | 21-CP-PL-0011/L0066.6
| -WJ06-400 | 12 x 16 AWG XLPE | 4 | =PJ06+52J6 | -X1 | 870 | =SJD2+AC-JD2 | -X153 | 37A |  | 21-CP-PL-0011/L0066.7
| -WJ06-400 | 12 x 16 AWG XLPE | 5 | =PJ06+52J6 | -X1 | 871 | =SJD2+AC-JD2 | -X153 | 38A |  | 21-CP-PL-0011/L0066.8
| -WJ06-400 | 12 x 16 AWG XLPE | 6 | =PJ06+52J6 | -X1 | 882 | =SJD2+AC-JD2 | -X153 | 39A |  | 21-CP-PL-0011/L0067.1
| -WJ06-400 | 12 x 16 AWG XLPE | 7 | =PJ06+52J6 | -X1 | 863 | =SJD2+AC-JD2 | -X153 | 40A |  | 21-CP-PL-0011/L0067.2
| -WJ06-400 | 12 x 16 AWG XLPE | 8 | =PJ06+52J6 | -X1 | 862 | =SJD2+AC-JD2 | -X153 | 41A |  | 21-CP-PL-0011/L0067.2
| -WJ06-400 | 12 x 16 AWG XLPE | 9 | =PJ06+52J6 | -X1 | 865 | =SJD2+AC-JD2 | -X153 | 42A |  | 21-CP-PL-0011/L0067.3
| -WJ06-400 | 12 x 16 AWG XLPE | 10 | =PJ06+52J6 | -X1 | 879 | =SJD2+AC-JD2 | -X153 | 43A |  | 21-CP-PL-0011/L0067.3
| -WJ06-400 | 12 x 16 AWG XLPE | 11 | =PJ06+52J6 | -X1 | 922 | =SJD2+AC-JD2 | -X153 | 44A |  | 21-CP-PL-0011/L0067.4
| -WJ06-400 | 12 x 16 AWG XLPE | 12 | =PJ06+52J6 | -X1 | 991 | =SJD2+AC-JD2 | -X153 | 45A |  | 21-CP-PL-0011/L0067.6
7 | -WJ06-401 | 12 x 14 AWG XLPE | 1 | =PJ06+52J6 | -X1 | 151 | =SJD2+AC-JD2 | -X40C | 1 |  | 21-CP-PL-0011/L0042.3
| -WJ06-401 | 12 x 14 AWG XLPE | 2 | =PJ06+52J6 | -X1 | 352 | =SJD2+AC-JD2 | -X40C | 3 |  | 21-CP-PL-0011/L0042.4
| -WJ06-401 | 12 x 14 AWG XLPE | 3 | =PJ06+52J6 | -X1 | 161 | =SJD2+AC-JD2 | -X40C | 8 |  | 21-CP-PL-0011/L0043.3
| -WJ06-401 | 12 x 14 AWG XLPE | 4 | =PJ06+52J6 | -X1 | 362 | =SJD2+AC-JD2 | -X40C | 10 |  | 21-CP-PL-0011/L0043.4
| -WJ06-401 | 12 x 14 AWG XLPE | 5 | =PJ06+52J6 | -X1 | 171 | =SJD2+AC-JD2 | -X40C | 15 |  | 21-CP-PL-0011/L0044.2
| -WJ06-401 | 12 x 14 AWG XLPE | 6 | =PJ06+52J6 | -X1 | 372 | =SJD2+AC-JD2 | -X40C | 17 |  | 21-CP-PL-0011/L0044.3
| -WJ06-401 | 12 x 14 AWG XLPE | 7 | =PJ06+52J6 | -X1 | 987 | =SJD2+AC-JD2 | -X153 | 46A |  | 21-CP-PL-0011/L0067.6
| -WJ06-401 | 12 x 14 AWG XLPE | 8 | =PJ06+52J6 | -X1 | 897 | =SJD2+AC-JD2 | -X153 | 47A |  | 21-CP-PL-0011/L0067.6
| -WJ06-401 | 12 x 14 AWG XLPE | 9
| -WJ06-401 | 12 x 14 AWG XLPE | 10
| -WJ06-401 | 12 x 14 AWG XLPE | 11
| -WJ06-401 | 12 x 14 AWG XLPE | 12
8 | -WJ06-402 | 4 x 12 AWG XLPE | 1 | =PJ06+52J6 | -X1 | 583 | =SJD2+AC-JD2 | -X40C | 43 |  | 21-CP-PL-0011/L0036.1
| -WJ06-402 | 4 x 12 AWG XLPE | 2 | =PJ06+52J6 | -X1 | 584 | =SJD2+AC-JD2 | -X40C | 48 |  | 21-CP-PL-0011/L0036.1
| -WJ06-402 | 4 x 12 AWG XLPE | 3 | =PJ06+52J6 | -X1 | 621 | =SJD2+AC-JD2 | -X40C | 42 |  | 21-CP-PL-0011/L0036.8
| -WJ06-402 | 4 x 12 AWG XLPE | 4
9 | -WJ06-403 | 4 x 12 AWG XLPE | 1 | =PJ06+52J6 | -X1 | 630 | =SJD2+AP-J06 | -X41C | 2 |  | 21-CP-PL-0011/L0037.1
| -WJ06-403 | 4 x 12 AWG XLPE | 2 | =PJ06+52J6 | -X1 | 635 | =SJD2+AP-J06 | -X41C | 3 |  | 21-CP-PL-0011/L0037.1
| -WJ06-403 | 4 x 12 AWG XLPE | 3 | =PJ06+52J6 | -X1 | 640 | =SJD2+AP-J06 | -X41C | 4 |  | 21-CP-PL-0011/L0037.2
| -WJ06-403 | 4 x 12 AWG XLPE | 4
10 | -WJ06-404 | 12 x 14 AWG XLPE | 1 | =PJ06+52J6 | -X1 | 631 | =SJD2+AP-J06 | -X41C | 13 |  | 21-CP-PL-0011/L0038.7
| -WJ06-404 | 12 x 14 AWG XLPE | 2 | =PJ06+52J6 | -X1 | 688 | =SJD2+AP-J06 | -X41C | 14 |  | 21-CP-PL-0011/L0038.7
| -WJ06-404 | 12 x 14 AWG XLPE | 3 | =PJ06+52J6 | -X1 | 636 | =SJD2+AP-J06 | -X41C | 15 |  | 21-CP-PL-0011/L0038.7
| -WJ06-404 | 12 x 14 AWG XLPE | 4 | =PJ06+52J6 | -X1 | 690 | =SJD2+AP-J06 | -X41C | 16 |  | 21-CP-PL-0011/L0038.7
| -WJ06-404 | 12 x 14 AWG XLPE | 5 | =PJ06+52J6 | -X1 | 641 | =SJD2+AP-J06 | -X41C | 17 |  | 21-CP-PL-0011/L0038.8
| -WJ06-404 | 12 x 14 AWG XLPE | 6 | =PJ06+52J6 | -X1 | 692 | =SJD2+AP-J06 | -X41C | 18 |  | 21-CP-PL-0011/L0038.8
| -WJ06-404 | 12 x 14 AWG XLPE | 7
| -WJ06-404 | 12 x 14 AWG XLPE | 8
| -WJ06-404 | 12 x 14 AWG XLPE | 9
| -WJ06-404 | 12 x 14 AWG XLPE | 10
| -WJ06-404 | 12 x 14 AWG XLPE | 11
| -WJ06-404 | 12 x 14 AWG XLPE | 12
11 | -WJ06-405 | 4 x 12 AWG XLPE | 1 | =PJ06+52J6 | -X1 | 632 | =SJD2+AC-JD2 | -X41C | 3 |  | 21-CP-PL-0011/L0037.7
| -WJ06-405 | 4 x 12 AWG XLPE | 2 | =PJ06+52J6 | -X1 | 637 | =SJD2+AC-JD2 | -X41C | 4 |  | 21-CP-PL-0011/L0037.7
| -WJ06-405 | 4 x 12 AWG XLPE | 3 | =PJ06+52J6 | -X1 | 642 | =SJD2+AC-JD2 | -X41C | 5 |  | 21-CP-PL-0011/L0037.8
| -WJ06-405 | 4 x 12 AWG XLPE | 4
12 | -WJ06-406 | 2 x 12 AWG XLPE | 1 | =PJ06+52J6 | -X1 | 602 | =SJD2+AP-J06 | -X40C | 3 |  | 21-CP-PL-0011/L0038.7
| -WJ06-406 | 2 x 12 AWG XLPE | 2 | =PJ06+52J6 | -X1 | 607 | =SJD2+AP-J06 | -X40C | 5 |  | 21-CP-PL-0011/L0038.7
13 | -WJ06-407 | 12 x 16 AWG XLPE | 1 | =PJ06+52J6 | -X1 | 323 | =SJD2+AP-J06 | -X061 | 6 |  | 21-CP-PL-0011/L0094.4
| -WJ06-407 | 12 x 16 AWG XLPE | 2 | =PJ06+52J6 | -X1 | 122 | =SJD2+AP-J06 | -X151 | 14A |  | 21-CP-PL-0011/L0094.2
| -WJ06-407 | 12 x 16 AWG XLPE | 3 | =PJ06+52J6 | -X1 | 124 | =SJD2+AP-J06 | -X151 | 15A |  | 21-CP-PL-0011/L0094.2
| -WJ06-407 | 12 x 16 AWG XLPE | 4 | =PJ06+52J6 | -X1 | 222 | =SJD2+AP-J06 | -X151 | 16A |  | 21-CP-PL-0011/L0094.3
| -WJ06-407 | 12 x 16 AWG XLPE | 5 | =PJ06+52J6 | -X1 | 224 | =SJD2+AP-J06 | -X151 | 17A |  | 21-CP-PL-0011/L0094.3
| -WJ06-407 | 12 x 16 AWG XLPE | 6 | =PJ06+52J6 | -X1 | 322 | =SJD2+AP-J06 | -X151 | 18A |  | 21-CP-PL-0011/L0094.3
| -WJ06-407 | 12 x 16 AWG XLPE | 7 | =PJ06+52J6 | -X1 | 324 | =SJD2+AP-J06 | -X151 | 19A |  | 21-CP-PL-0011/L0094.4
| -WJ06-407 | 12 x 16 AWG XLPE | 8
| -WJ06-407 | 12 x 16 AWG XLPE | 9
| -WJ06-407 | 12 x 16 AWG XLPE | 10
| -WJ06-407 | 12 x 16 AWG XLPE | 11
| -WJ06-407 | 12 x 16 AWG XLPE | 12
14 | -WJ06-408 | 12 x 16 AWG XLPE | 1 | =PJ06+52J6 | -X1 | 333 | =SJD2+AP-J06 | -X062 | 6 |  | 21-CP-PL-0011/L0099.4
| -WJ06-408 | 12 x 16 AWG XLPE | 2 | =PJ06+52J6 | -X1 | 132 | =SJD2+AP-J06 | -X152 | 14A |  | 21-CP-PL-0011/L0099.2
| -WJ06-408 | 12 x 16 AWG XLPE | 3 | =PJ06+52J6 | -X1 | 134 | =SJD2+AP-J06 | -X152 | 15A |  | 21-CP-PL-0011/L0099.2
| -WJ06-408 | 12 x 16 AWG XLPE | 4 | =PJ06+52J6 | -X1 | 232 | =SJD2+AP-J06 | -X152 | 16A |  | 21-CP-PL-0011/L0099.3
| -WJ06-408 | 12 x 16 AWG XLPE | 5 | =PJ06+52J6 | -X1 | 234 | =SJD2+AP-J06 | -X152 | 17A |  | 21-CP-PL-0011/L0099.3
| -WJ06-408 | 12 x 16 AWG XLPE | 6 | =PJ06+52J6 | -X1 | 332 | =SJD2+AP-J06 | -X152 | 18A |  | 21-CP-PL-0011/L0099.3
| -WJ06-408 | 12 x 16 AWG XLPE | 7 | =PJ06+52J6 | -X1 | 334 | =SJD2+AP-J06 | -X152 | 19A |  | 21-CP-PL-0011/L0099.4
| -WJ06-408 | 12 x 16 AWG XLPE | 8
| -WJ06-408 | 12 x 16 AWG XLPE | 9
| -WJ06-408 | 12 x 16 AWG XLPE | 10
| -WJ06-408 | 12 x 16 AWG XLPE | 11
| -WJ06-408 | 12 x 16 AWG XLPE | 12
15 | -WJ06-409 | 4 x 12 AWG XLPE | 1 | =PJ06+52J6 | -X1 | 730 | =SJD2+AP-J06 | -X42C | 2 |  | 21-CP-PL-0011/L0040.2
| -WJ06-409 | 4 x 12 AWG XLPE | 2 | =PJ06+52J6 | -X1 | 735 | =SJD2+AP-J06 | -X42C | 3 |  | 21-CP-PL-0011/L0040.3
| -WJ06-409 | 4 x 12 AWG XLPE | 3 | =PJ06+52J6 | -X1 | 740 | =SJD2+AP-J06 | -X42C | 4 |  | 21-CP-PL-0011/L0040.3
| -WJ06-409 | 4 x 12 AWG XLPE | 4
16 | -WJ06-410 | 12 x 14 AWG XLPE | 1 | =PJ06+52J6 | -X1 | 731 | =SJD2+AP-J06 | -X42C | 13 |  | 21-CP-PL-0011/L0041.7
| -WJ06-410 | 12 x 14 AWG XLPE | 2 | =PJ06+52J6 | -X1 | 788 | =SJD2+AP-J06 | -X42C | 14 |  | 21-CP-PL-0011/L0041.7
| -WJ06-410 | 12 x 14 AWG XLPE | 3 | =PJ06+52J6 | -X1 | 736 | =SJD2+AP-J06 | -X42C | 15 |  | 21-CP-PL-0011/L0041.7
| -WJ06-410 | 12 x 14 AWG XLPE | 4 | =PJ06+52J6 | -X1 | 790 | =SJD2+AP-J06 | -X42C | 16 |  | 21-CP-PL-0011/L0041.7
| -WJ06-410 | 12 x 14 AWG XLPE | 5 | =PJ06+52J6 | -X1 | 741 | =SJD2+AP-J06 | -X42C | 17 |  | 21-CP-PL-0011/L0041.8
| -WJ06-410 | 12 x 14 AWG XLPE | 6 | =PJ06+52J6 | -X1 | 792 | =SJD2+AP-J06 | -X42C | 18 |  | 21-CP-PL-0011/L0041.8
| -WJ06-410 | 12 x 14 AWG XLPE | 7
| -WJ06-410 | 12 x 14 AWG XLPE | 8
| -WJ06-410 | 12 x 14 AWG XLPE | 9
| -WJ06-410 | 12 x 14 AWG XLPE | 10
| -WJ06-410 | 12 x 14 AWG XLPE | 11
| -WJ06-410 | 12 x 14 AWG XLPE | 12
17 | -WJ06-411 | 2 x 12 AWG XLPE | 1 | =PJ06+52J6 | -X1 | 700 | =SJD2+AP-J06 | -X42C | 19 |  | 21-CP-PL-0011/L0041.1
| -WJ06-411 | 2 x 12 AWG XLPE | 2 | =PJ06+52J6 | -X1 | 705 | =SJD2+AP-J06 | -X42C | 22 |  | 21-CP-PL-0011/L0041.1
18 | -WJ06-412 | 12 x 16 AWG XLPE | 1 | =PJ06+52J6 | -X1 | 141 | =SJD2+AP-JD2 | -X063 | 2 |  | 21-CP-PL-0011/L0103.1
| -WJ06-412 | 12 x 16 AWG XLPE | 2 | =PJ06+52J6 | -X1 | 142 | =SJD2+AP-JD2 | -X153 | 2A |  | 21-CP-PL-0011/L0103.1
| -WJ06-412 | 12 x 16 AWG XLPE | 3 | =PJ06+52J6 | -X1 | 144 | =SJD2+AP-JD2 | -X153 | 3A |  | 21-CP-PL-0011/L0103.2
| -WJ06-412 | 12 x 16 AWG XLPE | 4 | =PJ06+52J6 | -X1 | 242 | =SJD2+AP-JD2 | -X153 | 4A |  | 21-CP-PL-0011/L0103.3
| -WJ06-412 | 12 x 16 AWG XLPE | 5 | =PJ06+52J6 | -X1 | 244 | =SJD2+AP-JD2 | -X153 | 5A |  | 21-CP-PL-0011/L0103.3
| -WJ06-412 | 12 x 16 AWG XLPE | 6 | =PJ06+52J6 | -X1 | 342 | =SJD2+AP-JD2 | -X153 | 6A |  | 21-CP-PL-0011/L0103.4
| -WJ06-412 | 12 x 16 AWG XLPE | 7 | =PJ06+52J6 | -X1 | 344 | =SJD2+AP-JD2 | -X153 | 7A |  | 21-CP-PL-0011/L0103.4
| -WJ06-412 | 12 x 16 AWG XLPE | 8
| -WJ06-412 | 12 x 16 AWG XLPE | 9
| -WJ06-412 | 12 x 16 AWG XLPE | 10
| -WJ06-412 | 12 x 16 AWG XLPE | 11
| -WJ06-412 | 12 x 16 AWG XLPE | 12

## =PJ06+89J6-1
|  |  | SUBESTACIÓN PARINAS 500/220 kV | [7 empty] | DOCUMENTO N° SNN4008-Y-PRN-22-CP-LIST-0049
[11 empty] | Revisión N° 0 | Fecha: 06.03.2023
TABLA DE CONEXIONADO =PJ06+89J6-1
| Cable | Tipo de cable | Hilo | Desde |  |  | Hasta |  |  | Notas y referencias | Plano de referencia No.
Item | No. |  | No. | Equipo/TAG | Elemento/Bornera | Borne | Equipo/TAG | Elemento/Bornera | Borne
1 | -CAE10.1-JD2 | 2 x 8 AWG XLPE | 1 | =PJ06+89J6-1 | -XT1 | 1A | =PJ06+89J6-2 | -XT1 | 1 |  | 20-CP-PL-0011/L0050.4
| -CAE10.1-JD2 | 2 x 8 AWG XLPE | 2 | =PJ06+89J6-1 | -XT1 | 2A | =PJ06+89J6-2 | -XT1 | 2 |  | 20-CP-PL-0011/L0050.4
2 | -CAE10-JD2 | 2 x 8 AWG XLPE | 1 | =PJ06+89J6-1 | -XT1 | 1 | =SJD2+TDCA-SJD2 | -XF2 | 19 |  | 20-CP-PL-0011/L0050.2
| -CAE10-JD2 | 2 x 8 AWG XLPE | 2 | =PJ06+89J6-1 | -XT1 | 2 | =SJD2+TDCA-SJD2 | -XF2 | 20 |  | 20-CP-PL-0011/L0050.2
3 | -CANE7.1-JD2 | 2 x 8 AWG XLPE | 1 | =PJ06+89J6-1 | -XT1 | 20 | =PJ06+TX-J06.1 | -XCA | 2 |  | 20-CP-PL-0011/L0043.4
| -CANE7.1-JD2 | 2 x 8 AWG XLPE | 2 | =PJ06+89J6-1 | -XT1 | 21 | =PJ06+TX-J06.1 | -XCA | 4 |  | 20-CP-PL-0011/L0043.4
4 | -CANE7.2-JD2 | 2 x 8 AWG XLPE | 1 | =PJ06+89J6-1 | -XT1 | 20A | =PJ06+TX-J06 | -XCA | 1 |  | 20-CP-PL-0011/L0043.6
| -CANE7.2-JD2 | 2 x 8 AWG XLPE | 2 | =PJ06+89J6-1 | -XT1 | 21A | =PJ06+TX-J06 | -XCA | 3 |  | 20-CP-PL-0011/L0043.6
5 | -CCA11.1-JD2 | 2 x 10 AWG XLPE | 1 | =PJ06+89J6-1 | -XT1 | 4A | =PJ06+89J6-2 | -XT1 | 4 |  | 21-CP-PL-0011/L0042.5
| -CCA11.1-JD2 | 2 x 10 AWG XLPE | 2 | =PJ06+89J6-1 | -XT1 | 5 | =PJ06+89J6-2 | -XT1 | 5A |  | 21-CP-PL-0011/L0042.5
6 | -CCA11-JD2 | 2 x 10 AWG XLPE | 1 | =PJ06+89J6-1 | -XT1 | 4 | =SJD2+TDCC-SJD2 | -XF1 | 22 |  | 21-CP-PL-0011/L0042.2
| -CCA11-JD2 | 2 x 10 AWG XLPE | 2 | =PJ06+89J6-1 | -XT1 | 5A | =SJD2+TDCC-SJD2 | -XF1 | 21 |  | 21-CP-PL-0011/L0042.2
7 | -WJ06-300 | 12 x 16 AWG XLPE | 1 | =PJ06+89J6-1 | -XT2 | 1 | =SJD2+AC-JD2 | -X072 | 4 |  | 21-CP-PL-0011/L0064.5
| -WJ06-300 | 12 x 16 AWG XLPE | 2 | =PJ06+89J6-1 | -XT2 | 2 | =SJD2+AC-JD2 | -X153 | 7A |  | 21-CP-PL-0011/L0064.5
| -WJ06-300 | 12 x 16 AWG XLPE | 3 | =PJ06+89J6-1 | -XT2 | 4 | =SJD2+AC-JD2 | -X153 | 8A |  | 21-CP-PL-0011/L0064.5
| -WJ06-300 | 12 x 16 AWG XLPE | 4 | =PJ06+89J6-1 | -XT2 | 39 | =SJD2+AC-JD2 | -X153 | 9A |  | 21-CP-PL-0011/L0064.6
| -WJ06-300 | 12 x 16 AWG XLPE | 5 | =PJ06+89J6-1 | -XT2 | 40 | =SJD2+AC-JD2 | -X153 | 10A |  | 21-CP-PL-0011/L0064.6
| -WJ06-300 | 12 x 16 AWG XLPE | 6 | =PJ06+89J6-1 | -XT2 | 33 | =SJD2+AC-JD2 | -X153 | 11A |  | 21-CP-PL-0011/L0064.6
| -WJ06-300 | 12 x 16 AWG XLPE | 7 | =PJ06+89J6-1 | -XT2 | 35 | =SJD2+AC-JD2 | -X153 | 12A |  | 21-CP-PL-0011/L0064.7
| -WJ06-300 | 12 x 16 AWG XLPE | 8 | =PJ06+89J6-1 | -XT2 | 37 | =SJD2+AC-JD2 | -X153 | 13A |  | 21-CP-PL-0011/L0064.8
| -WJ06-300 | 12 x 16 AWG XLPE | 9
| -WJ06-300 | 12 x 16 AWG XLPE | 10
| -WJ06-300 | 12 x 16 AWG XLPE | 11
| -WJ06-300 | 12 x 16 AWG XLPE | 12
8 | -WJ06-301 | 12 x 14 AWG XLPE | 1 | =PJ06+89J6-1 | -XT1 | 9 | =SJD2+AC-JD2 | -X40C | 2 |  | 21-CP-PL-0011/L0042.3
| -WJ06-301 | 12 x 14 AWG XLPE | 2 | =PJ06+89J6-1 | -XT1 | 10 | =SJD2+AC-JD2 | -X40C | 4 |  | 21-CP-PL-0011/L0042.4
| -WJ06-301 | 12 x 14 AWG XLPE | 3 | =PJ06+89J6-1 | -XT1 | 6 | =SJD2+AC-JD2 | -X40C | 5 |  | 21-CP-PL-0011/L0042.5
| -WJ06-301 | 12 x 14 AWG XLPE | 4 | =PJ06+89J6-1 | -XT1 | 7 | =SJD2+AC-JD2 | -X40C | 6 |  | 21-CP-PL-0011/L0042.7
| -WJ06-301 | 12 x 14 AWG XLPE | 5 | =PJ06+89J6-1 | -XT1 | 8 | =SJD2+AC-JD2 | -X40C | 7 |  | 21-CP-PL-0011/L0042.7
| -WJ06-301 | 12 x 14 AWG XLPE | 6 | =PJ06+89J6-1 | -XT2 | 11 | =SJD2+AC-JD2 | -X40C | 46 |  | 21-CP-PL-0011/L0036.3
| -WJ06-301 | 12 x 14 AWG XLPE | 7 | =PJ06+89J6-1 | -XT2 | 12 | =SJD2+AC-JD2 | -X40C | 47 |  | 21-CP-PL-0011/L0036.3
| -WJ06-301 | 12 x 14 AWG XLPE | 8
| -WJ06-301 | 12 x 14 AWG XLPE | 9
| -WJ06-301 | 12 x 14 AWG XLPE | 10
| -WJ06-301 | 12 x 14 AWG XLPE | 11
| -WJ06-301 | 12 x 14 AWG XLPE | 12
9 | -WJ06-302 | 4 x 12 AWG XLPE | 1 | =PJ06+89J6-1 | -XT2 | 5 | =SJD2+AC-JD2 | -X40C | 38 |  | 21-CP-PL-0011/L0036.8
| -WJ06-302 | 4 x 12 AWG XLPE | 2 | =PJ06+89J6-1 | -XT2 | 7 | =SJD2+AC-JD2 | -X40C | 40 |  | 21-CP-PL-0011/L0036.8
| -WJ06-302 | 4 x 12 AWG XLPE | 3 | =PJ06+89J6-1 | -XT2 | 6 | =SJD2+AC-JD2 | -X40C | 41 |  | 21-CP-PL-0011/L0036.8
| -WJ06-302 | 4 x 12 AWG XLPE | 4

## =PJ06+89J6-2
|  |  | SUBESTACIÓN PARINAS 500/220 kV | [7 empty] | DOCUMENTO N° SNN4008-Y-PRN-22-CP-LIST-0049
[11 empty] | Revisión N° 0 | Fecha: 06.03.2023
TABLA DE CONEXIONADO =PJ06+89J6-2
| Cable | Tipo de cable | Hilo | Desde |  |  | Hasta |  |  | Notas y referencias | Plano de referencia No.
Item | No. |  | No. | Equipo/TAG | Elemento/Bornera | Borne | Equipo/TAG | Elemento/Bornera | Borne
1 | -CAE10.1-JD2 | 2 x 8 AWG XLPE | 1 | =PJ06+89J6-2 | -XT1 | 1 | =PJ06+89J6-1 | -XT1 | 1A |  | 20-CP-PL-0011/L0050.4
| -CAE10.1-JD2 | 2 x 8 AWG XLPE | 2 | =PJ06+89J6-2 | -XT1 | 2 | =PJ06+89J6-1 | -XT1 | 2A |  | 20-CP-PL-0011/L0050.4
2 | -CANE7.3-JD2 | 2 x 8 AWG XLPE | 1 | =PJ06+89J6-2 | -XT1 | 20 | =PJ06+TX-J06 | -XCA | 2 |  | 20-CP-PL-0011/L0044.1
| -CANE7.3-JD2 | 2 x 8 AWG XLPE | 2 | =PJ06+89J6-2 | -XT1 | 21 | =PJ06+TX-J06 | -XCA | 4 |  | 20-CP-PL-0011/L0044.1
3 | -CANE7.4-JD2 | 2 x 8 AWG XLPE | 1 | =PJ06+89J6-2 | -XT1 | 20A | =PJ06+89J6-3 | -XT1 | 20 |  | 20-CP-PL-0011/L0044.3
| -CANE7.4-JD2 | 2 x 8 AWG XLPE | 2 | =PJ06+89J6-2 | -XT1 | 21A | =PJ06+89J6-3 | -XT1 | 21 |  | 20-CP-PL-0011/L0044.3
4 | -CCA11.1-JD2 | 2 x 10 AWG XLPE | 1 | =PJ06+89J6-2 | -XT1 | 4 | =PJ06+89J6-1 | -XT1 | 4A |  | 21-CP-PL-0011/L0042.5
| -CCA11.1-JD2 | 2 x 10 AWG XLPE | 2 | =PJ06+89J6-2 | -XT1 | 5A | =PJ06+89J6-1 | -XT1 | 5 |  | 21-CP-PL-0011/L0042.5
5 | -CCA11.2-JD2 | 2 x 10 AWG XLPE | 1 | =PJ06+89J6-2 | -XT1 | 4A | =PJ06+89J6-3 | -XT1 | 4 |  | 21-CP-PL-0011/L0043.5
| -CCA11.2-JD2 | 2 x 10 AWG XLPE | 2 | =PJ06+89J6-2 | -XT1 | 5 | =PJ06+89J6-3 | -XT1 | 5A |  | 21-CP-PL-0011/L0043.5
6 | -WJ00-306 | 4 x 16 AWG XLPE | 1 | =PJ06+89J6-2 | -XT2 | 21 | =SK00+AP-JB2 | -X061 | 5 |  | 21-CP-PL-0013/L0024.3
| -WJ00-306 | 4 x 16 AWG XLPE | 2 | =PJ06+89J6-2 | -XT2 | 22 | =SK00+AP-JB2 | -X151 | 14A |  | 21-CP-PL-0013/L0024.3
| -WJ00-306 | 4 x 16 AWG XLPE | 3 | =PJ06+89J6-2 | -XT2 | 24 | =SK00+AP-JB2 | -X151 | 15A |  | 21-CP-PL-0013/L0024.3
| -WJ00-306 | 4 x 16 AWG XLPE | 4
7 | -WJ06-310 | 12 x 16 AWG XLPE | 1 | =PJ06+89J6-2 | -XT2 | 1 | =SJD2+AC-JD2 | -X072 | 5 |  | 21-CP-PL-0011/L0065.1
| -WJ06-310 | 12 x 16 AWG XLPE | 2 | =PJ06+89J6-2 | -XT2 | 2 | =SJD2+AC-JD2 | -X153 | 14A |  | 21-CP-PL-0011/L0065.1
| -WJ06-310 | 12 x 16 AWG XLPE | 3 | =PJ06+89J6-2 | -XT2 | 4 | =SJD2+AC-JD2 | -X153 | 15A |  | 21-CP-PL-0011/L0065.1
| -WJ06-310 | 12 x 16 AWG XLPE | 4 | =PJ06+89J6-2 | -XT2 | 39 | =SJD2+AC-JD2 | -X153 | 16A |  | 21-CP-PL-0011/L0065.2
| -WJ06-310 | 12 x 16 AWG XLPE | 5 | =PJ06+89J6-2 | -XT2 | 40 | =SJD2+AC-JD2 | -X153 | 17A |  | 21-CP-PL-0011/L0065.2
| -WJ06-310 | 12 x 16 AWG XLPE | 6 | =PJ06+89J6-2 | -XT2 | 33 | =SJD2+AC-JD2 | -X153 | 18A |  | 21-CP-PL-0011/L0065.3
| -WJ06-310 | 12 x 16 AWG XLPE | 7 | =PJ06+89J6-2 | -XT2 | 35 | =SJD2+AC-JD2 | -X153 | 19A |  | 21-CP-PL-0011/L0065.3
| -WJ06-310 | 12 x 16 AWG XLPE | 8 | =PJ06+89J6-2 | -XT2 | 37 | =SJD2+AC-JD2 | -X153 | 20A |  | 21-CP-PL-0011/L0065.4
| -WJ06-310 | 12 x 16 AWG XLPE | 9
| -WJ06-310 | 12 x 16 AWG XLPE | 10
| -WJ06-310 | 12 x 16 AWG XLPE | 11
| -WJ06-310 | 12 x 16 AWG XLPE | 12
8 | -WJ06-311 | 12 x 14 AWG XLPE | 1 | =PJ06+89J6-2 | -XT1 | 9 | =SJD2+AC-JD2 | -X40C | 9 |  | 21-CP-PL-0011/L0043.3
| -WJ06-311 | 12 x 14 AWG XLPE | 2 | =PJ06+89J6-2 | -XT1 | 10 | =SJD2+AC-JD2 | -X40C | 11 |  | 21-CP-PL-0011/L0043.4
| -WJ06-311 | 12 x 14 AWG XLPE | 3 | =PJ06+89J6-2 | -XT1 | 6 | =SJD2+AC-JD2 | -X40C | 12 |  | 21-CP-PL-0011/L0043.5
| -WJ06-311 | 12 x 14 AWG XLPE | 4 | =PJ06+89J6-2 | -XT1 | 7 | =SJD2+AC-JD2 | -X40C | 13 |  | 21-CP-PL-0011/L0043.7
| -WJ06-311 | 12 x 14 AWG XLPE | 5 | =PJ06+89J6-2 | -XT1 | 8 | =SJD2+AC-JD2 | -X40C | 14 |  | 21-CP-PL-0011/L0043.7
| -WJ06-311 | 12 x 14 AWG XLPE | 6 | =PJ06+89J6-2 | -XT2 | 11 | =SJD2+AC-JD2 | -X40C | 45 |  | 21-CP-PL-0011/L0036.2
| -WJ06-311 | 12 x 14 AWG XLPE | 7 | =PJ06+89J6-2 | -XT2 | 12 | =SJD2+AC-JD2 | -X40C | 44 |  | 21-CP-PL-0011/L0036.2
| -WJ06-311 | 12 x 14 AWG XLPE | 8
| -WJ06-311 | 12 x 14 AWG XLPE | 9
| -WJ06-311 | 12 x 14 AWG XLPE | 10
| -WJ06-311 | 12 x 14 AWG XLPE | 11
| -WJ06-311 | 12 x 14 AWG XLPE | 12
9 | -WJ06-312 | 4 x 12 AWG XLPE | 1 | =PJ06+89J6-2 | -XT2 | 5 | =SJD2+AC-JD2 | -X40C | 36 |  | 21-CP-PL-0011/L0036.7
| -WJ06-312 | 4 x 12 AWG XLPE | 2 | =PJ06+89J6-2 | -XT2 | 6 | =SJD2+AC-JD2 | -X40C | 37 |  | 21-CP-PL-0011/L0036.7
| -WJ06-312 | 4 x 12 AWG XLPE | 3 | =PJ06+89J6-2 | -XT2 | 8 | =SJD2+AC-JD2 | -X40C | 39 |  | 21-CP-PL-0011/L0036.8
| -WJ06-312 | 4 x 12 AWG XLPE | 4

## =PJ06+89J6-3
|  |  | SUBESTACIÓN PARINAS 500/220 kV | [7 empty] | DOCUMENTO N° SNN4008-Y-PRN-22-CP-LIST-0049
[11 empty] | Revisión N° 0 | Fecha: 06.03.2023
TABLA DE CONEXIONADO =PJ06+89J6-3
| Cable | Tipo de cable | Hilo | Desde |  |  | Hasta |  |  | Notas y referencias | Plano de referencia No.
Item | No. |  | No. | Equipo/TAG | Elemento/Bornera | Borne | Equipo/TAG | Elemento/Bornera | Borne
1 | -CAE11.1-JD2 | 2 x 8 AWG XLPE | 1 | =PJ06+89J6-3 | -XT1 | 1A | =PJ06+89J6-3T | -XT1 | 1 |  | 20-CP-PL-0011/L0051.3
| -CAE11.1-JD2 | 2 x 8 AWG XLPE | 2 | =PJ06+89J6-3 | -XT1 | 2A | =PJ06+89J6-3T | -XT1 | 2 |  | 20-CP-PL-0011/L0051.3
2 | -CAE11-JD2 | 2 x 8 AWG XLPE | 1 | =PJ06+89J6-3 | -XT1 | 1 | =SJD2+TDCA-SJD2 | -XF2 | 21 |  | 20-CP-PL-0011/L0050.8
| -CAE11-JD2 | 2 x 8 AWG XLPE | 2 | =PJ06+89J6-3 | -XT1 | 2 | =SJD2+TDCA-SJD2 | -XF2 | 22 |  | 20-CP-PL-0011/L0050.8
3 | -CANE7.4-JD2 | 2 x 8 AWG XLPE | 1 | =PJ06+89J6-3 | -XT1 | 20 | =PJ06+89J6-2 | -XT1 | 20A |  | 20-CP-PL-0011/L0044.3
| -CANE7.4-JD2 | 2 x 8 AWG XLPE | 2 | =PJ06+89J6-3 | -XT1 | 21 | =PJ06+89J6-2 | -XT1 | 21A |  | 20-CP-PL-0011/L0044.3
4 | -CANE7.5-JD2 | 2 x 8 AWG XLPE | 1 | =PJ06+89J6-3 | -XT1 | 20A | =PJ06+89J6-3T | -XT1 | 20 |  | 20-CP-PL-0011/L0044.5
| -CANE7.5-JD2 | 2 x 8 AWG XLPE | 2 | =PJ06+89J6-3 | -XT1 | 21A | =PJ06+89J6-3T | -XT1 | 21 |  | 20-CP-PL-0011/L0044.5
5 | -CCA11.2-JD2 | 2 x 10 AWG XLPE | 1 | =PJ06+89J6-3 | -XT1 | 4 | =PJ06+89J6-2 | -XT1 | 4A |  | 21-CP-PL-0011/L0043.5
| -CCA11.2-JD2 | 2 x 10 AWG XLPE | 2 | =PJ06+89J6-3 | -XT1 | 5A | =PJ06+89J6-2 | -XT1 | 5 |  | 21-CP-PL-0011/L0043.5
6 | -CCA11.3-JD2 | 2 x 10 AWG XLPE | 1 | =PJ06+89J6-3 | -XT1 | 4A | =PJ06+89J6-3T | -XT1 | 4 |  | 21-CP-PL-0011/L0044.5
| -CCA11.3-JD2 | 2 x 10 AWG XLPE | 2 | =PJ06+89J6-3 | -XT1 | 5 | =PJ06+89J6-3T | -XT1 | 5A |  | 21-CP-PL-0011/L0044.5
7 | -WJ06-320 | 12 x 16 AWG XLPE | 1 | =PJ06+89J6-3 | -XT2 | 1 | =SJD2+AC-JD2 | -X072 | 6 |  | 21-CP-PL-0011/L0065.5
| -WJ06-320 | 12 x 16 AWG XLPE | 2 | =PJ06+89J6-3 | -XT2 | 2 | =SJD2+AC-JD2 | -X153 | 21A |  | 21-CP-PL-0011/L0065.5
| -WJ06-320 | 12 x 16 AWG XLPE | 3 | =PJ06+89J6-3 | -XT2 | 4 | =SJD2+AC-JD2 | -X153 | 22A |  | 21-CP-PL-0011/L0065.5
| -WJ06-320 | 12 x 16 AWG XLPE | 4 | =PJ06+89J6-3 | -XT2 | 39 | =SJD2+AC-JD2 | -X153 | 23A |  | 21-CP-PL-0011/L0065.6
| -WJ06-320 | 12 x 16 AWG XLPE | 5 | =PJ06+89J6-3 | -XT2 | 40 | =SJD2+AC-JD2 | -X153 | 24A |  | 21-CP-PL-0011/L0065.6
| -WJ06-320 | 12 x 16 AWG XLPE | 6 | =PJ06+89J6-3 | -XT2 | 33 | =SJD2+AC-JD2 | -X153 | 25A |  | 21-CP-PL-0011/L0065.6
| -WJ06-320 | 12 x 16 AWG XLPE | 7 | =PJ06+89J6-3 | -XT2 | 35 | =SJD2+AC-JD2 | -X153 | 26A |  | 21-CP-PL-0011/L0065.7
| -WJ06-320 | 12 x 16 AWG XLPE | 8 | =PJ06+89J6-3 | -XT2 | 37 | =SJD2+AC-JD2 | -X153 | 27A |  | 21-CP-PL-0011/L0065.8
| -WJ06-320 | 12 x 16 AWG XLPE | 9
| -WJ06-320 | 12 x 16 AWG XLPE | 10
| -WJ06-320 | 12 x 16 AWG XLPE | 11
| -WJ06-320 | 12 x 16 AWG XLPE | 12
8 | -WJ06-321 | 12 x 14 AWG XLPE | 1 | =PJ06+89J6-3 | -XT1 | 9 | =SJD2+AC-JD2 | -X40C | 16 |  | 21-CP-PL-0011/L0044.2
| -WJ06-321 | 12 x 14 AWG XLPE | 2 | =PJ06+89J6-3 | -XT1 | 10 | =SJD2+AC-JD2 | -X40C | 22 |  | 21-CP-PL-0011/L0044.6
| -WJ06-321 | 12 x 14 AWG XLPE | 3 | =PJ06+89J6-3 | -XT1 | 6 | =SJD2+AC-JD2 | -X40C | 23 |  | 21-CP-PL-0011/L0044.6
| -WJ06-321 | 12 x 14 AWG XLPE | 4 | =PJ06+89J6-3 | -XT1 | 7 | =SJD2+AC-JD2 | -X40C | 24 |  | 21-CP-PL-0011/L0044.8
| -WJ06-321 | 12 x 14 AWG XLPE | 5 | =PJ06+89J6-3 | -XT1 | 8 | =SJD2+AC-JD2 | -X40C | 25 |  | 21-CP-PL-0011/L0044.8
| -WJ06-321 | 12 x 14 AWG XLPE | 6 | =PJ06+89J6-3 | -XT2 | 8 | =SJD2+AC-JD2 | -X40C | 26 |  | 21-CP-PL-0011/L0045.3
| -WJ06-321 | 12 x 14 AWG XLPE | 7 | =PJ06+89J6-3 | -XT2 | 7 | =SJD2+AC-JD2 | -X40C | 28 |  | 21-CP-PL-0011/L0045.4
| -WJ06-321 | 12 x 14 AWG XLPE | 8
| -WJ06-321 | 12 x 14 AWG XLPE | 9
| -WJ06-321 | 12 x 14 AWG XLPE | 10
| -WJ06-321 | 12 x 14 AWG XLPE | 11
| -WJ06-321 | 12 x 14 AWG XLPE | 12
9 | -WJ06-322 | 12 x 16 AWG XLPE | 1 | =PJ06+89J6-3 | -XT2 | 17 | =SJD2+AP-J06 | -X061 | 8 |  | 21-CP-PL-0011/L0095.1
| -WJ06-322 | 12 x 16 AWG XLPE | 2 | =PJ06+89J6-3 | -XT2 | 18 | =SJD2+AP-J06 | -X151 | 26A |  | 21-CP-PL-0011/L0095.1
| -WJ06-322 | 12 x 16 AWG XLPE | 3 | =PJ06+89J6-3 | -XT2 | 20 | =SJD2+AP-J06 | -X151 | 27A |  | 21-CP-PL-0011/L0095.2
| -WJ06-322 | 12 x 16 AWG XLPE | 4 | =PJ06+89J6-3 | -XT2 | 21 | =SJD2+AP-J06 | -X062 | 8 |  | 21-CP-PL-0011/L0100.1
| -WJ06-322 | 12 x 16 AWG XLPE | 5 | =PJ06+89J6-3 | -XT2 | 22 | =SJD2+AP-J06 | -X152 | 26A |  | 21-CP-PL-0011/L0100.1
| -WJ06-322 | 12 x 16 AWG XLPE | 6 | =PJ06+89J6-3 | -XT2 | 24 | =SJD2+AP-J06 | -X152 | 27A |  | 21-CP-PL-0011/L0100.2
| -WJ06-322 | 12 x 16 AWG XLPE | 7
| -WJ06-322 | 12 x 16 AWG XLPE | 8
| -WJ06-322 | 12 x 16 AWG XLPE | 9
| -WJ06-322 | 12 x 16 AWG XLPE | 10
| -WJ06-322 | 12 x 16 AWG XLPE | 11
| -WJ06-322 | 12 x 16 AWG XLPE | 12

## =PJ06+89J6-3T
|  |  | SUBESTACIÓN PARINAS 500/220 kV | [7 empty] | DOCUMENTO N° SNN4008-Y-PRN-22-CP-LIST-0049
[11 empty] | Revisión N° 0 | Fecha: 06.03.2023
TABLA DE CONEXIONADO =PJ06+89J6-3T
| Cable | Tipo de cable | Hilo | Desde |  |  | Hasta |  |  | Notas y referencias | Plano de referencia No.
Item | No. |  | No. | Equipo/TAG | Elemento/Bornera | Borne | Equipo/TAG | Elemento/Bornera | Borne
1 | -CAE11.1-JD2 | 2 x 8 AWG XLPE | 1 | =PJ06+89J6-3T | -XT1 | 1 | =PJ06+89J6-3 | -XT1 | 1A |  | 20-CP-PL-0011/L0051.3
| -CAE11.1-JD2 | 2 x 8 AWG XLPE | 2 | =PJ06+89J6-3T | -XT1 | 2 | =PJ06+89J6-3 | -XT1 | 2A |  | 20-CP-PL-0011/L0051.3
2 | -CANE7.5-JD2 | 2 x 8 AWG XLPE | 1 | =PJ06+89J6-3T | -XT1 | 20 | =PJ06+89J6-3 | -XT1 | 20A |  | 20-CP-PL-0011/L0044.5
| -CANE7.5-JD2 | 2 x 8 AWG XLPE | 2 | =PJ06+89J6-3T | -XT1 | 21 | =PJ06+89J6-3 | -XT1 | 21A |  | 20-CP-PL-0011/L0044.5
3 | -CANE7.6-JD2 | 2 x 8 AWG XLPE | 1 | =PJ06+89J6-3T | -XT1 | 20A | =PJ06+TX-J06.2 | -XCA | 1 |  | 20-CP-PL-0011/L0044.7
| -CANE7.6-JD2 | 2 x 8 AWG XLPE | 2 | =PJ06+89J6-3T | -XT1 | 21A | =PJ06+TX-J06.2 | -XCA | 3 |  | 20-CP-PL-0011/L0044.7
4 | -CCA11.3-JD2 | 2 x 10 AWG XLPE | 1 | =PJ06+89J6-3T | -XT1 | 4 | =PJ06+89J6-3 | -XT1 | 4A |  | 21-CP-PL-0011/L0044.5
| -CCA11.3-JD2 | 2 x 10 AWG XLPE | 2 | =PJ06+89J6-3T | -XT1 | 5A | =PJ06+89J6-3 | -XT1 | 5 |  | 21-CP-PL-0011/L0044.5
5 | -WJ06-330 | 4 x 16 AWG XLPE | 1 | =PJ06+89J6-3T | -XT2 | 1 | =SJD2+AC-JD2 | -X072 | 7 |  | 21-CP-PL-0011/L0066.1
| -WJ06-330 | 4 x 16 AWG XLPE | 2 | =PJ06+89J6-3T | -XT2 | 2 | =SJD2+AC-JD2 | -X153 | 28A |  | 21-CP-PL-0011/L0066.1
| -WJ06-330 | 4 x 16 AWG XLPE | 3 | =PJ06+89J6-3T | -XT2 | 4 | =SJD2+AC-JD2 | -X153 | 29A |  | 21-CP-PL-0011/L0066.1
| -WJ06-330 | 4 x 16 AWG XLPE | 4 | =PJ06+89J6-3T | -XT2 | 39 | =SJD2+AC-JD2 | -X153 | 30A |  | 21-CP-PL-0011/L0066.2
6 | -WJ06-331 | 12 x 14 AWG XLPE | 1 | =PJ06+89J6-3T | -XT1 | 9 | =SJD2+AC-JD2 | -X40C | 27 |  | 21-CP-PL-0011/L0045.3
| -WJ06-331 | 12 x 14 AWG XLPE | 2 | =PJ06+89J6-3T | -XT1 | 10 | =SJD2+AC-JD2 | -X40C | 29 |  | 21-CP-PL-0011/L0045.4
| -WJ06-331 | 12 x 14 AWG XLPE | 3 | =PJ06+89J6-3T | -XT1 | 6 | =SJD2+AC-JD2 | -X40C | 30 |  | 21-CP-PL-0011/L0045.5
| -WJ06-331 | 12 x 14 AWG XLPE | 4 | =PJ06+89J6-3T | -XT1 | 7 | =SJD2+AC-JD2 | -X40C | 31 |  | 21-CP-PL-0011/L0045.7
| -WJ06-331 | 12 x 14 AWG XLPE | 5 | =PJ06+89J6-3T | -XT1 | 8 | =SJD2+AC-JD2 | -X40C | 32 |  | 21-CP-PL-0011/L0045.7
| -WJ06-331 | 12 x 14 AWG XLPE | 6 | =PJ06+89J6-3T | -XT2 | 8 | =SJD2+AC-JD2 | -X40C | 20 |  | 21-CP-PL-0011/L0044.6
| -WJ06-331 | 12 x 14 AWG XLPE | 7 | =PJ06+89J6-3T | -XT2 | 7 | =SJD2+AC-JD2 | -X40C | 21 |  | 21-CP-PL-0011/L0044.6
| -WJ06-331 | 12 x 14 AWG XLPE | 8 | =PJ06+89J6-3T | -XT2 | 40 | =SJD2+AC-JD2 | -X153 | 31A |  | 21-CP-PL-0011/L0066.2
| -WJ06-331 | 12 x 14 AWG XLPE | 9 | =PJ06+89J6-3T | -XT2 | 33 | =SJD2+AC-JD2 | -X153 | 32A |  | 21-CP-PL-0011/L0066.3
| -WJ06-331 | 12 x 14 AWG XLPE | 10 | =PJ06+89J6-3T | -XT2 | 35 | =SJD2+AC-JD2 | -X153 | 33A |  | 21-CP-PL-0011/L0066.3
| -WJ06-331 | 12 x 14 AWG XLPE | 11 | =PJ06+89J6-3T | -XT2 | 37 | =SJD2+AC-JD2 | -X153 | 34A |  | 21-CP-PL-0011/L0066.4
| -WJ06-331 | 12 x 14 AWG XLPE | 12

## =PJ06+TCJ6-1_1
|  |  | SUBESTACIÓN PARINAS 500/220 kV | [7 empty] | DOCUMENTO N° SNN4008-Y-PRN-22-CP-LIST-0049
[11 empty] | Revisión N° 0 | Fecha: 06.03.2023
TABLA DE CONEXIONADO =PJ06+TCJ6-1/1
| Cable | Tipo de cable | Hilo | Desde |  |  | Hasta |  |  | Notas y referencias | Plano de referencia No.
Item | No. |  | No. | Equipo/TAG | Elemento/Bornera | Borne | Equipo/TAG | Elemento/Bornera | Borne
1 | -WJ06-115 | 5 x 12 AWG XLPE | 1 | =PJ06+TCJ6-1/1 | -X15LA | 151 | =PJ06+TX-J06 | -X111 | 1A |  | 20-CP-PL-0011/L0023.4
| -WJ06-115 | 5 x 12 AWG XLPE | 2 | =PJ06+TCJ6-1/1 | -X15LA | 152 | =PJ06+TX-J06 | -X111 | 4A |  | 20-CP-PL-0011/L0023.4
| -WJ06-115 | 5 x 12 AWG XLPE | 3 | =PJ06+TCJ6-1/1 | -X15LA | 153 | =PJ06+TX-J06 | -X111 | 7A |  | 20-CP-PL-0011/L0023.4
| -WJ06-115 | 5 x 12 AWG XLPE | 4 | =PJ06+TCJ6-1/1 | -X15LA | 154 | =PJ06+TX-J06 | -X111 | 10A |  | 20-CP-PL-0011/L0023.4
| -WJ06-115 | 5 x 12 AWG XLPE | 5 | =PJ06+TCJ6-1/1 | -X15LA | 155 | =PJ06+TX-J06 | -X111 | 13A |  | 20-CP-PL-0011/L0023.4
2 | -WJ06-118 | 5 x 12 AWG XLPE | 1 | =PJ06+TCJ6-1/1 | -X15LA | 251 | =PJ06+TX-J06 | -X112 | 1A |  | 20-CP-PL-0011/L0023.4
| -WJ06-118 | 5 x 12 AWG XLPE | 2 | =PJ06+TCJ6-1/1 | -X15LA | 252 | =PJ06+TX-J06 | -X112 | 4A |  | 20-CP-PL-0011/L0023.4
| -WJ06-118 | 5 x 12 AWG XLPE | 3 | =PJ06+TCJ6-1/1 | -X15LA | 253 | =PJ06+TX-J06 | -X112 | 7A |  | 20-CP-PL-0011/L0023.4
| -WJ06-118 | 5 x 12 AWG XLPE | 4 | =PJ06+TCJ6-1/1 | -X15LA | 254 | =PJ06+TX-J06 | -X112 | 10A |  | 20-CP-PL-0011/L0023.4
| -WJ06-118 | 5 x 12 AWG XLPE | 5 | =PJ06+TCJ6-1/1 | -X15LA | 255 | =PJ06+TX-J06 | -X112 | 13A |  | 20-CP-PL-0011/L0023.4
3 | -WJ06-121 | 5 x 12 AWG XLPE | 1 | =PJ06+TCJ6-1/1 | -X15LA | 351 | =PJ06+TX-J06 | -X113 | 1A |  | 20-CP-PL-0011/L0022.4
| -WJ06-121 | 5 x 12 AWG XLPE | 2 | =PJ06+TCJ6-1/1 | -X15LA | 352 | =PJ06+TX-J06 | -X113 | 4A |  | 20-CP-PL-0011/L0022.4
| -WJ06-121 | 5 x 12 AWG XLPE | 3 | =PJ06+TCJ6-1/1 | -X15LA | 353 | =PJ06+TX-J06 | -X113 | 7A |  | 20-CP-PL-0011/L0022.4
| -WJ06-121 | 5 x 12 AWG XLPE | 4 | =PJ06+TCJ6-1/1 | -X15LA | 354 | =PJ06+TX-J06 | -X113 | 10A |  | 20-CP-PL-0011/L0022.4
| -WJ06-121 | 5 x 12 AWG XLPE | 5 | =PJ06+TCJ6-1/1 | -X15LA | 355 | =PJ06+TX-J06 | -X113 | 13A |  | 20-CP-PL-0011/L0022.4
4 | -WJ06-124 | 5 x 12 AWG XLPE | 1 | =PJ06+TCJ6-1/1 | -X15LA | 451 | =PJ06+TX-J06 | -X114 | 1A |  | 20-CP-PL-0011/L0022.4
| -WJ06-124 | 5 x 12 AWG XLPE | 2 | =PJ06+TCJ6-1/1 | -X15LA | 452 | =PJ06+TX-J06 | -X114 | 4A |  | 20-CP-PL-0011/L0022.4
| -WJ06-124 | 5 x 12 AWG XLPE | 3 | =PJ06+TCJ6-1/1 | -X15LA | 453 | =PJ06+TX-J06 | -X114 | 7A |  | 20-CP-PL-0011/L0022.4
| -WJ06-124 | 5 x 12 AWG XLPE | 4 | =PJ06+TCJ6-1/1 | -X15LA | 454 | =PJ06+TX-J06 | -X114 | 10A |  | 20-CP-PL-0011/L0022.4
| -WJ06-124 | 5 x 12 AWG XLPE | 5 | =PJ06+TCJ6-1/1 | -X15LA | 455 | =PJ06+TX-J06 | -X114 | 13A |  | 20-CP-PL-0011/L0022.4
5 | -WJ06-127 | 5 x 12 AWG XLPE | 1 | =PJ06+TCJ6-1/1 | -X15LA | 551 | =PJ06+TX-J06 | -X115 | 1A |  | 20-CP-PL-0011/L0021.4
| -WJ06-127 | 5 x 12 AWG XLPE | 2 | =PJ06+TCJ6-1/1 | -X15LA | 552 | =PJ06+TX-J06 | -X115 | 4A |  | 20-CP-PL-0011/L0021.4
| -WJ06-127 | 5 x 12 AWG XLPE | 3 | =PJ06+TCJ6-1/1 | -X15LA | 553 | =PJ06+TX-J06 | -X115 | 7A |  | 20-CP-PL-0011/L0021.4
| -WJ06-127 | 5 x 12 AWG XLPE | 4 | =PJ06+TCJ6-1/1 | -X15LA | 554 | =PJ06+TX-J06 | -X115 | 10A |  | 20-CP-PL-0011/L0021.4
| -WJ06-127 | 5 x 12 AWG XLPE | 5 | =PJ06+TCJ6-1/1 | -X15LA | 555 | =PJ06+TX-J06 | -X115 | 13A |  | 20-CP-PL-0011/L0021.4

## =PJ06+TCJ6-1_2
|  |  | SUBESTACIÓN PARINAS 500/220 kV | [7 empty] | DOCUMENTO N° SNN4008-Y-PRN-22-CP-LIST-0049
[11 empty] | Revisión N° 0 | Fecha: 06.03.2023
TABLA DE CONEXIONADO =PJ06+TCJ6-1/2
| Cable | Tipo de cable | Hilo | Desde |  |  | Hasta |  |  | Notas y referencias | Plano de referencia No.
Item | No. |  | No. | Equipo/TAG | Elemento/Bornera | Borne | Equipo/TAG | Elemento/Bornera | Borne
1 | -WJ06-116 | 5 x 12 AWG XLPE | 1 | =PJ06+TCJ6-1/2 | -X15LB | 151 | =PJ06+TX-J06 | -X111 | 2A |  | 20-CP-PL-0011/L0023.4
| -WJ06-116 | 5 x 12 AWG XLPE | 2 | =PJ06+TCJ6-1/2 | -X15LB | 152 | =PJ06+TX-J06 | -X111 | 5A |  | 20-CP-PL-0011/L0023.4
| -WJ06-116 | 5 x 12 AWG XLPE | 3 | =PJ06+TCJ6-1/2 | -X15LB | 153 | =PJ06+TX-J06 | -X111 | 8A |  | 20-CP-PL-0011/L0023.4
| -WJ06-116 | 5 x 12 AWG XLPE | 4 | =PJ06+TCJ6-1/2 | -X15LB | 154 | =PJ06+TX-J06 | -X111 | 11A |  | 20-CP-PL-0011/L0023.4
| -WJ06-116 | 5 x 12 AWG XLPE | 5 | =PJ06+TCJ6-1/2 | -X15LB | 155 | =PJ06+TX-J06 | -X111 | 14A |  | 20-CP-PL-0011/L0023.4
2 | -WJ06-119 | 5 x 12 AWG XLPE | 1 | =PJ06+TCJ6-1/2 | -X15LB | 251 | =PJ06+TX-J06 | -X112 | 2A |  | 20-CP-PL-0011/L0023.4
| -WJ06-119 | 5 x 12 AWG XLPE | 2 | =PJ06+TCJ6-1/2 | -X15LB | 252 | =PJ06+TX-J06 | -X112 | 5A |  | 20-CP-PL-0011/L0023.4
| -WJ06-119 | 5 x 12 AWG XLPE | 3 | =PJ06+TCJ6-1/2 | -X15LB | 253 | =PJ06+TX-J06 | -X112 | 8A |  | 20-CP-PL-0011/L0023.4
| -WJ06-119 | 5 x 12 AWG XLPE | 4 | =PJ06+TCJ6-1/2 | -X15LB | 254 | =PJ06+TX-J06 | -X112 | 11A |  | 20-CP-PL-0011/L0023.4
| -WJ06-119 | 5 x 12 AWG XLPE | 5 | =PJ06+TCJ6-1/2 | -X15LB | 255 | =PJ06+TX-J06 | -X112 | 14A |  | 20-CP-PL-0011/L0023.4
3 | -WJ06-122 | 5 x 12 AWG XLPE | 1 | =PJ06+TCJ6-1/2 | -X15LB | 351 | =PJ06+TX-J06 | -X113 | 2A |  | 20-CP-PL-0011/L0022.4
| -WJ06-122 | 5 x 12 AWG XLPE | 2 | =PJ06+TCJ6-1/2 | -X15LB | 352 | =PJ06+TX-J06 | -X113 | 5A |  | 20-CP-PL-0011/L0022.4
| -WJ06-122 | 5 x 12 AWG XLPE | 3 | =PJ06+TCJ6-1/2 | -X15LB | 353 | =PJ06+TX-J06 | -X113 | 8A |  | 20-CP-PL-0011/L0022.4
| -WJ06-122 | 5 x 12 AWG XLPE | 4 | =PJ06+TCJ6-1/2 | -X15LB | 354 | =PJ06+TX-J06 | -X113 | 11A |  | 20-CP-PL-0011/L0022.4
| -WJ06-122 | 5 x 12 AWG XLPE | 5 | =PJ06+TCJ6-1/2 | -X15LB | 355 | =PJ06+TX-J06 | -X113 | 14A |  | 20-CP-PL-0011/L0022.4
4 | -WJ06-125 | 5 x 12 AWG XLPE | 1 | =PJ06+TCJ6-1/2 | -X15LB | 451 | =PJ06+TX-J06 | -X114 | 2A |  | 20-CP-PL-0011/L0022.4
| -WJ06-125 | 5 x 12 AWG XLPE | 2 | =PJ06+TCJ6-1/2 | -X15LB | 452 | =PJ06+TX-J06 | -X114 | 5A |  | 20-CP-PL-0011/L0022.4
| -WJ06-125 | 5 x 12 AWG XLPE | 3 | =PJ06+TCJ6-1/2 | -X15LB | 453 | =PJ06+TX-J06 | -X114 | 8A |  | 20-CP-PL-0011/L0022.4
| -WJ06-125 | 5 x 12 AWG XLPE | 4 | =PJ06+TCJ6-1/2 | -X15LB | 454 | =PJ06+TX-J06 | -X114 | 11A |  | 20-CP-PL-0011/L0022.4
| -WJ06-125 | 5 x 12 AWG XLPE | 5 | =PJ06+TCJ6-1/2 | -X15LB | 455 | =PJ06+TX-J06 | -X114 | 14A |  | 20-CP-PL-0011/L0022.4
5 | -WJ06-128 | 5 x 12 AWG XLPE | 1 | =PJ06+TCJ6-1/2 | -X15LB | 551 | =PJ06+TX-J06 | -X115 | 2A |  | 20-CP-PL-0011/L0021.4
| -WJ06-128 | 5 x 12 AWG XLPE | 2 | =PJ06+TCJ6-1/2 | -X15LB | 552 | =PJ06+TX-J06 | -X115 | 5A |  | 20-CP-PL-0011/L0021.4
| -WJ06-128 | 5 x 12 AWG XLPE | 3 | =PJ06+TCJ6-1/2 | -X15LB | 553 | =PJ06+TX-J06 | -X115 | 8A |  | 20-CP-PL-0011/L0021.4
| -WJ06-128 | 5 x 12 AWG XLPE | 4 | =PJ06+TCJ6-1/2 | -X15LB | 554 | =PJ06+TX-J06 | -X115 | 11A |  | 20-CP-PL-0011/L0021.4
| -WJ06-128 | 5 x 12 AWG XLPE | 5 | =PJ06+TCJ6-1/2 | -X15LB | 555 | =PJ06+TX-J06 | -X115 | 14A |  | 20-CP-PL-0011/L0021.4

## =PJ06+TCJ6-1_3
|  |  | SUBESTACIÓN PARINAS 500/220 kV | [7 empty] | DOCUMENTO N° SNN4008-Y-PRN-22-CP-LIST-0049
[11 empty] | Revisión N° 0 | Fecha: 06.03.2023
TABLA DE CONEXIONADO =PJ06+TCJ6-1/3
| Cable | Tipo de cable | Hilo | Desde |  |  | Hasta |  |  | Notas y referencias | Plano de referencia No.
Item | No. |  | No. | Equipo/TAG | Elemento/Bornera | Borne | Equipo/TAG | Elemento/Bornera | Borne
1 | -WJ06-117 | 5 x 12 AWG XLPE | 1 | =PJ06+TCJ6-1/3 | -X15LC | 151 | =PJ06+TX-J06 | -X111 | 3A |  | 20-CP-PL-0011/L0023.4
| -WJ06-117 | 5 x 12 AWG XLPE | 2 | =PJ06+TCJ6-1/3 | -X15LC | 152 | =PJ06+TX-J06 | -X111 | 6A |  | 20-CP-PL-0011/L0023.4
| -WJ06-117 | 5 x 12 AWG XLPE | 3 | =PJ06+TCJ6-1/3 | -X15LC | 153 | =PJ06+TX-J06 | -X111 | 9A |  | 20-CP-PL-0011/L0023.4
| -WJ06-117 | 5 x 12 AWG XLPE | 4 | =PJ06+TCJ6-1/3 | -X15LC | 154 | =PJ06+TX-J06 | -X111 | 12A |  | 20-CP-PL-0011/L0023.4
| -WJ06-117 | 5 x 12 AWG XLPE | 5 | =PJ06+TCJ6-1/3 | -X15LC | 155 | =PJ06+TX-J06 | -X111 | 15A |  | 20-CP-PL-0011/L0023.4
2 | -WJ06-120 | 5 x 12 AWG XLPE | 1 | =PJ06+TCJ6-1/3 | -X15LC | 251 | =PJ06+TX-J06 | -X112 | 3A |  | 20-CP-PL-0011/L0023.4
| -WJ06-120 | 5 x 12 AWG XLPE | 2 | =PJ06+TCJ6-1/3 | -X15LC | 252 | =PJ06+TX-J06 | -X112 | 6A |  | 20-CP-PL-0011/L0023.4
| -WJ06-120 | 5 x 12 AWG XLPE | 3 | =PJ06+TCJ6-1/3 | -X15LC | 253 | =PJ06+TX-J06 | -X112 | 9A |  | 20-CP-PL-0011/L0023.4
| -WJ06-120 | 5 x 12 AWG XLPE | 4 | =PJ06+TCJ6-1/3 | -X15LC | 254 | =PJ06+TX-J06 | -X112 | 12A |  | 20-CP-PL-0011/L0023.4
| -WJ06-120 | 5 x 12 AWG XLPE | 5 | =PJ06+TCJ6-1/3 | -X15LC | 255 | =PJ06+TX-J06 | -X112 | 15A |  | 20-CP-PL-0011/L0023.4
3 | -WJ06-123 | 5 x 12 AWG XLPE | 1 | =PJ06+TCJ6-1/3 | -X15LC | 351 | =PJ06+TX-J06 | -X113 | 3A |  | 20-CP-PL-0011/L0022.4
| -WJ06-123 | 5 x 12 AWG XLPE | 2 | =PJ06+TCJ6-1/3 | -X15LC | 352 | =PJ06+TX-J06 | -X113 | 6A |  | 20-CP-PL-0011/L0022.4
| -WJ06-123 | 5 x 12 AWG XLPE | 3 | =PJ06+TCJ6-1/3 | -X15LC | 353 | =PJ06+TX-J06 | -X113 | 9A |  | 20-CP-PL-0011/L0022.4
| -WJ06-123 | 5 x 12 AWG XLPE | 4 | =PJ06+TCJ6-1/3 | -X15LC | 354 | =PJ06+TX-J06 | -X113 | 12A |  | 20-CP-PL-0011/L0022.4
| -WJ06-123 | 5 x 12 AWG XLPE | 5 | =PJ06+TCJ6-1/3 | -X15LC | 355 | =PJ06+TX-J06 | -X113 | 15A |  | 20-CP-PL-0011/L0022.4
4 | -WJ06-126 | 5 x 12 AWG XLPE | 1 | =PJ06+TCJ6-1/3 | -X15LC | 451 | =PJ06+TX-J06 | -X114 | 3A |  | 20-CP-PL-0011/L0022.4
| -WJ06-126 | 5 x 12 AWG XLPE | 2 | =PJ06+TCJ6-1/3 | -X15LC | 452 | =PJ06+TX-J06 | -X114 | 6A |  | 20-CP-PL-0011/L0022.4
| -WJ06-126 | 5 x 12 AWG XLPE | 3 | =PJ06+TCJ6-1/3 | -X15LC | 453 | =PJ06+TX-J06 | -X114 | 9A |  | 20-CP-PL-0011/L0022.4
| -WJ06-126 | 5 x 12 AWG XLPE | 4 | =PJ06+TCJ6-1/3 | -X15LC | 454 | =PJ06+TX-J06 | -X114 | 12A |  | 20-CP-PL-0011/L0022.4
| -WJ06-126 | 5 x 12 AWG XLPE | 5 | =PJ06+TCJ6-1/3 | -X15LC | 455 | =PJ06+TX-J06 | -X114 | 15A |  | 20-CP-PL-0011/L0022.4
5 | -WJ06-129 | 5 x 12 AWG XLPE | 1 | =PJ06+TCJ6-1/3 | -X15LC | 551 | =PJ06+TX-J06 | -X115 | 3A |  | 20-CP-PL-0011/L0021.4
| -WJ06-129 | 5 x 12 AWG XLPE | 2 | =PJ06+TCJ6-1/3 | -X15LC | 552 | =PJ06+TX-J06 | -X115 | 6A |  | 20-CP-PL-0011/L0021.4
| -WJ06-129 | 5 x 12 AWG XLPE | 3 | =PJ06+TCJ6-1/3 | -X15LC | 553 | =PJ06+TX-J06 | -X115 | 9A |  | 20-CP-PL-0011/L0021.4
| -WJ06-129 | 5 x 12 AWG XLPE | 4 | =PJ06+TCJ6-1/3 | -X15LC | 554 | =PJ06+TX-J06 | -X115 | 12A |  | 20-CP-PL-0011/L0021.4
| -WJ06-129 | 5 x 12 AWG XLPE | 5 | =PJ06+TCJ6-1/3 | -X15LC | 555 | =PJ06+TX-J06 | -X115 | 15A |  | 20-CP-PL-0011/L0021.4

## =PJ06+TCJ6-2_1
|  |  | SUBESTACIÓN PARINAS 500/220 kV | [7 empty] | DOCUMENTO N° SNN4008-Y-PRN-22-CP-LIST-0049
[11 empty] | Revisión N° 0 | Fecha: 06.03.2023
TABLA DE CONEXIONADO =PJ06+TCJ6-2/1
| Cable | Tipo de cable | Hilo | Desde |  |  | Hasta |  |  | Notas y referencias | Plano de referencia No.
Item | No. |  | No. | Equipo/TAG | Elemento/Bornera | Borne | Equipo/TAG | Elemento/Bornera | Borne
1 | -WJ06-100 | 5 x 12 AWG XLPE | 1 | =PJ06+TCJ6-2/1 | -X16LA | 555 | =PJ06+TX-J06 | -X215 | 13A |  | 20-CP-PL-0011/L0026.4
| -WJ06-100 | 5 x 12 AWG XLPE | 2 | =PJ06+TCJ6-2/1 | -X16LA | 554 | =PJ06+TX-J06 | -X215 | 10A |  | 20-CP-PL-0011/L0026.4
| -WJ06-100 | 5 x 12 AWG XLPE | 3 | =PJ06+TCJ6-2/1 | -X16LA | 553 | =PJ06+TX-J06 | -X215 | 7A |  | 20-CP-PL-0011/L0026.4
| -WJ06-100 | 5 x 12 AWG XLPE | 4 | =PJ06+TCJ6-2/1 | -X16LA | 552 | =PJ06+TX-J06 | -X215 | 4A |  | 20-CP-PL-0011/L0026.4
| -WJ06-100 | 5 x 12 AWG XLPE | 5 | =PJ06+TCJ6-2/1 | -X16LA | 551 | =PJ06+TX-J06 | -X215 | 1A |  | 20-CP-PL-0011/L0026.4
2 | -WJ06-103 | 5 x 12 AWG XLPE | 1 | =PJ06+TCJ6-2/1 | -X16LA | 455 | =PJ06+TX-J06 | -X214 | 13A |  | 20-CP-PL-0011/L0026.4
| -WJ06-103 | 5 x 12 AWG XLPE | 2 | =PJ06+TCJ6-2/1 | -X16LA | 454 | =PJ06+TX-J06 | -X214 | 10A |  | 20-CP-PL-0011/L0026.4
| -WJ06-103 | 5 x 12 AWG XLPE | 3 | =PJ06+TCJ6-2/1 | -X16LA | 453 | =PJ06+TX-J06 | -X214 | 7A |  | 20-CP-PL-0011/L0026.4
| -WJ06-103 | 5 x 12 AWG XLPE | 4 | =PJ06+TCJ6-2/1 | -X16LA | 452 | =PJ06+TX-J06 | -X214 | 4A |  | 20-CP-PL-0011/L0026.4
| -WJ06-103 | 5 x 12 AWG XLPE | 5 | =PJ06+TCJ6-2/1 | -X16LA | 451 | =PJ06+TX-J06 | -X214 | 1A |  | 20-CP-PL-0011/L0026.4
3 | -WJ06-106 | 5 x 12 AWG XLPE | 1 | =PJ06+TCJ6-2/1 | -X16LA | 355 | =PJ06+TX-J06 | -X213 | 13A |  | 20-CP-PL-0011/L0025.4
| -WJ06-106 | 5 x 12 AWG XLPE | 2 | =PJ06+TCJ6-2/1 | -X16LA | 354 | =PJ06+TX-J06 | -X213 | 10A |  | 20-CP-PL-0011/L0025.4
| -WJ06-106 | 5 x 12 AWG XLPE | 3 | =PJ06+TCJ6-2/1 | -X16LA | 353 | =PJ06+TX-J06 | -X213 | 7A |  | 20-CP-PL-0011/L0025.4
| -WJ06-106 | 5 x 12 AWG XLPE | 4 | =PJ06+TCJ6-2/1 | -X16LA | 352 | =PJ06+TX-J06 | -X213 | 4A |  | 20-CP-PL-0011/L0025.4
| -WJ06-106 | 5 x 12 AWG XLPE | 5 | =PJ06+TCJ6-2/1 | -X16LA | 351 | =PJ06+TX-J06 | -X213 | 1A |  | 20-CP-PL-0011/L0025.4
4 | -WJ06-109 | 5 x 12 AWG XLPE | 1 | =PJ06+TCJ6-2/1 | -X16LA | 255 | =PJ06+TX-J06 | -X212 | 13A |  | 20-CP-PL-0011/L0025.4
| -WJ06-109 | 5 x 12 AWG XLPE | 2 | =PJ06+TCJ6-2/1 | -X16LA | 254 | =PJ06+TX-J06 | -X212 | 10A |  | 20-CP-PL-0011/L0025.4
| -WJ06-109 | 5 x 12 AWG XLPE | 3 | =PJ06+TCJ6-2/1 | -X16LA | 253 | =PJ06+TX-J06 | -X212 | 7A |  | 20-CP-PL-0011/L0025.4
| -WJ06-109 | 5 x 12 AWG XLPE | 4 | =PJ06+TCJ6-2/1 | -X16LA | 252 | =PJ06+TX-J06 | -X212 | 4A |  | 20-CP-PL-0011/L0025.4
| -WJ06-109 | 5 x 12 AWG XLPE | 5 | =PJ06+TCJ6-2/1 | -X16LA | 251 | =PJ06+TX-J06 | -X212 | 1A |  | 20-CP-PL-0011/L0025.4
5 | -WJ06-112 | 5 x 12 AWG XLPE | 1 | =PJ06+TCJ6-2/1 | -X16LA | 155 | =PJ06+TX-J06 | -X211 | 13A |  | 20-CP-PL-0011/L0024.4
| -WJ06-112 | 5 x 12 AWG XLPE | 2 | =PJ06+TCJ6-2/1 | -X16LA | 154 | =PJ06+TX-J06 | -X211 | 10A |  | 20-CP-PL-0011/L0024.4
| -WJ06-112 | 5 x 12 AWG XLPE | 3 | =PJ06+TCJ6-2/1 | -X16LA | 153 | =PJ06+TX-J06 | -X211 | 7A |  | 20-CP-PL-0011/L0024.4
| -WJ06-112 | 5 x 12 AWG XLPE | 4 | =PJ06+TCJ6-2/1 | -X16LA | 152 | =PJ06+TX-J06 | -X211 | 4A |  | 20-CP-PL-0011/L0024.4
| -WJ06-112 | 5 x 12 AWG XLPE | 5 | =PJ06+TCJ6-2/1 | -X16LA | 151 | =PJ06+TX-J06 | -X211 | 1A |  | 20-CP-PL-0011/L0024.4

## =PJ06+TCJ6-2_2
|  |  | SUBESTACIÓN PARINAS 500/220 kV | [7 empty] | DOCUMENTO N° SNN4008-Y-PRN-22-CP-LIST-0049
[11 empty] | Revisión N° 0 | Fecha: 06.03.2023
TABLA DE CONEXIONADO =PJ06+TCJ6-2/2
| Cable | Tipo de cable | Hilo | Desde |  |  | Hasta |  |  | Notas y referencias | Plano de referencia No.
Item | No. |  | No. | Equipo/TAG | Elemento/Bornera | Borne | Equipo/TAG | Elemento/Bornera | Borne
1 | -WJ06-101 | 5 x 12 AWG XLPE | 1 | =PJ06+TCJ6-2/2 | -X16LB | 555 | =PJ06+TX-J06 | -X215 | 14A |  | 20-CP-PL-0011/L0026.4
| -WJ06-101 | 5 x 12 AWG XLPE | 2 | =PJ06+TCJ6-2/2 | -X16LB | 554 | =PJ06+TX-J06 | -X215 | 11A |  | 20-CP-PL-0011/L0026.4
| -WJ06-101 | 5 x 12 AWG XLPE | 3 | =PJ06+TCJ6-2/2 | -X16LB | 553 | =PJ06+TX-J06 | -X215 | 8A |  | 20-CP-PL-0011/L0026.4
| -WJ06-101 | 5 x 12 AWG XLPE | 4 | =PJ06+TCJ6-2/2 | -X16LB | 552 | =PJ06+TX-J06 | -X215 | 5A |  | 20-CP-PL-0011/L0026.4
| -WJ06-101 | 5 x 12 AWG XLPE | 5 | =PJ06+TCJ6-2/2 | -X16LB | 551 | =PJ06+TX-J06 | -X215 | 2A |  | 20-CP-PL-0011/L0026.4
2 | -WJ06-104 | 5 x 12 AWG XLPE | 1 | =PJ06+TCJ6-2/2 | -X16LB | 455 | =PJ06+TX-J06 | -X214 | 14A |  | 20-CP-PL-0011/L0026.4
| -WJ06-104 | 5 x 12 AWG XLPE | 2 | =PJ06+TCJ6-2/2 | -X16LB | 454 | =PJ06+TX-J06 | -X214 | 11A |  | 20-CP-PL-0011/L0026.4
| -WJ06-104 | 5 x 12 AWG XLPE | 3 | =PJ06+TCJ6-2/2 | -X16LB | 453 | =PJ06+TX-J06 | -X214 | 8A |  | 20-CP-PL-0011/L0026.4
| -WJ06-104 | 5 x 12 AWG XLPE | 4 | =PJ06+TCJ6-2/2 | -X16LB | 452 | =PJ06+TX-J06 | -X214 | 5A |  | 20-CP-PL-0011/L0026.4
| -WJ06-104 | 5 x 12 AWG XLPE | 5 | =PJ06+TCJ6-2/2 | -X16LB | 451 | =PJ06+TX-J06 | -X214 | 2A |  | 20-CP-PL-0011/L0026.4
3 | -WJ06-107 | 5 x 12 AWG XLPE | 1 | =PJ06+TCJ6-2/2 | -X16LB | 355 | =PJ06+TX-J06 | -X213 | 14A |  | 20-CP-PL-0011/L0025.4
| -WJ06-107 | 5 x 12 AWG XLPE | 2 | =PJ06+TCJ6-2/2 | -X16LB | 354 | =PJ06+TX-J06 | -X213 | 11A |  | 20-CP-PL-0011/L0025.4
| -WJ06-107 | 5 x 12 AWG XLPE | 3 | =PJ06+TCJ6-2/2 | -X16LB | 353 | =PJ06+TX-J06 | -X213 | 8A |  | 20-CP-PL-0011/L0025.4
| -WJ06-107 | 5 x 12 AWG XLPE | 4 | =PJ06+TCJ6-2/2 | -X16LB | 352 | =PJ06+TX-J06 | -X213 | 5A |  | 20-CP-PL-0011/L0025.4
| -WJ06-107 | 5 x 12 AWG XLPE | 5 | =PJ06+TCJ6-2/2 | -X16LB | 351 | =PJ06+TX-J06 | -X213 | 2A |  | 20-CP-PL-0011/L0025.4
4 | -WJ06-110 | 5 x 12 AWG XLPE | 1 | =PJ06+TCJ6-2/2 | -X16LB | 255 | =PJ06+TX-J06 | -X212 | 14A |  | 20-CP-PL-0011/L0025.4
| -WJ06-110 | 5 x 12 AWG XLPE | 2 | =PJ06+TCJ6-2/2 | -X16LB | 254 | =PJ06+TX-J06 | -X212 | 11A |  | 20-CP-PL-0011/L0025.4
| -WJ06-110 | 5 x 12 AWG XLPE | 3 | =PJ06+TCJ6-2/2 | -X16LB | 253 | =PJ06+TX-J06 | -X212 | 8A |  | 20-CP-PL-0011/L0025.4
| -WJ06-110 | 5 x 12 AWG XLPE | 4 | =PJ06+TCJ6-2/2 | -X16LB | 252 | =PJ06+TX-J06 | -X212 | 5A |  | 20-CP-PL-0011/L0025.4
| -WJ06-110 | 5 x 12 AWG XLPE | 5 | =PJ06+TCJ6-2/2 | -X16LB | 251 | =PJ06+TX-J06 | -X212 | 2A |  | 20-CP-PL-0011/L0025.4
5 | -WJ06-113 | 5 x 12 AWG XLPE | 1 | =PJ06+TCJ6-2/2 | -X16LB | 155 | =PJ06+TX-J06 | -X211 | 14A |  | 20-CP-PL-0011/L0024.4
| -WJ06-113 | 5 x 12 AWG XLPE | 2 | =PJ06+TCJ6-2/2 | -X16LB | 154 | =PJ06+TX-J06 | -X211 | 11A |  | 20-CP-PL-0011/L0024.4
| -WJ06-113 | 5 x 12 AWG XLPE | 3 | =PJ06+TCJ6-2/2 | -X16LB | 153 | =PJ06+TX-J06 | -X211 | 8A |  | 20-CP-PL-0011/L0024.4
| -WJ06-113 | 5 x 12 AWG XLPE | 4 | =PJ06+TCJ6-2/2 | -X16LB | 152 | =PJ06+TX-J06 | -X211 | 5A |  | 20-CP-PL-0011/L0024.4
| -WJ06-113 | 5 x 12 AWG XLPE | 5 | =PJ06+TCJ6-2/2 | -X16LB | 151 | =PJ06+TX-J06 | -X211 | 2A |  | 20-CP-PL-0011/L0024.4

## =PJ06+TCJ6-2_3
|  |  | SUBESTACIÓN PARINAS 500/220 kV | [7 empty] | DOCUMENTO N° SNN4008-Y-PRN-22-CP-LIST-0049
[11 empty] | Revisión N° 0 | Fecha: 06.03.2023
TABLA DE CONEXIONADO =PJ06+TCJ6-2/3
| Cable | Tipo de cable | Hilo | Desde |  |  | Hasta |  |  | Notas y referencias | Plano de referencia No.
Item | No. |  | No. | Equipo/TAG | Elemento/Bornera | Borne | Equipo/TAG | Elemento/Bornera | Borne
1 | -WJ06-102 | 5 x 12 AWG XLPE | 1 | =PJ06+TCJ6-2/3 | -X16LC | 555 | =PJ06+TX-J06 | -X215 | 15A |  | 20-CP-PL-0011/L0026.4
| -WJ06-102 | 5 x 12 AWG XLPE | 2 | =PJ06+TCJ6-2/3 | -X16LC | 554 | =PJ06+TX-J06 | -X215 | 12A |  | 20-CP-PL-0011/L0026.4
| -WJ06-102 | 5 x 12 AWG XLPE | 3 | =PJ06+TCJ6-2/3 | -X16LC | 553 | =PJ06+TX-J06 | -X215 | 9A |  | 20-CP-PL-0011/L0026.4
| -WJ06-102 | 5 x 12 AWG XLPE | 4 | =PJ06+TCJ6-2/3 | -X16LC | 552 | =PJ06+TX-J06 | -X215 | 6A |  | 20-CP-PL-0011/L0026.4
| -WJ06-102 | 5 x 12 AWG XLPE | 5 | =PJ06+TCJ6-2/3 | -X16LC | 551 | =PJ06+TX-J06 | -X215 | 3A |  | 20-CP-PL-0011/L0026.4
2 | -WJ06-105 | 5 x 12 AWG XLPE | 1 | =PJ06+TCJ6-2/3 | -X16LC | 455 | =PJ06+TX-J06 | -X214 | 15A |  | 20-CP-PL-0011/L0026.4
| -WJ06-105 | 5 x 12 AWG XLPE | 2 | =PJ06+TCJ6-2/3 | -X16LC | 454 | =PJ06+TX-J06 | -X214 | 12A |  | 20-CP-PL-0011/L0026.4
| -WJ06-105 | 5 x 12 AWG XLPE | 3 | =PJ06+TCJ6-2/3 | -X16LC | 453 | =PJ06+TX-J06 | -X214 | 9A |  | 20-CP-PL-0011/L0026.4
| -WJ06-105 | 5 x 12 AWG XLPE | 4 | =PJ06+TCJ6-2/3 | -X16LC | 452 | =PJ06+TX-J06 | -X214 | 6A |  | 20-CP-PL-0011/L0026.4
| -WJ06-105 | 5 x 12 AWG XLPE | 5 | =PJ06+TCJ6-2/3 | -X16LC | 451 | =PJ06+TX-J06 | -X214 | 3A |  | 20-CP-PL-0011/L0026.4
3 | -WJ06-108 | 5 x 12 AWG XLPE | 1 | =PJ06+TCJ6-2/3 | -X16LC | 355 | =PJ06+TX-J06 | -X213 | 15A |  | 20-CP-PL-0011/L0025.4
| -WJ06-108 | 5 x 12 AWG XLPE | 2 | =PJ06+TCJ6-2/3 | -X16LC | 354 | =PJ06+TX-J06 | -X213 | 12A |  | 20-CP-PL-0011/L0025.4
| -WJ06-108 | 5 x 12 AWG XLPE | 3 | =PJ06+TCJ6-2/3 | -X16LC | 353 | =PJ06+TX-J06 | -X213 | 9A |  | 20-CP-PL-0011/L0025.4
| -WJ06-108 | 5 x 12 AWG XLPE | 4 | =PJ06+TCJ6-2/3 | -X16LC | 352 | =PJ06+TX-J06 | -X213 | 6A |  | 20-CP-PL-0011/L0025.4
| -WJ06-108 | 5 x 12 AWG XLPE | 5 | =PJ06+TCJ6-2/3 | -X16LC | 351 | =PJ06+TX-J06 | -X213 | 3A |  | 20-CP-PL-0011/L0025.4
4 | -WJ06-111 | 5 x 12 AWG XLPE | 1 | =PJ06+TCJ6-2/3 | -X16LC | 255 | =PJ06+TX-J06 | -X212 | 15A |  | 20-CP-PL-0011/L0025.4
| -WJ06-111 | 5 x 12 AWG XLPE | 2 | =PJ06+TCJ6-2/3 | -X16LC | 254 | =PJ06+TX-J06 | -X212 | 12A |  | 20-CP-PL-0011/L0025.4
| -WJ06-111 | 5 x 12 AWG XLPE | 3 | =PJ06+TCJ6-2/3 | -X16LC | 253 | =PJ06+TX-J06 | -X212 | 9A |  | 20-CP-PL-0011/L0025.4
| -WJ06-111 | 5 x 12 AWG XLPE | 4 | =PJ06+TCJ6-2/3 | -X16LC | 252 | =PJ06+TX-J06 | -X212 | 6A |  | 20-CP-PL-0011/L0025.4
| -WJ06-111 | 5 x 12 AWG XLPE | 5 | =PJ06+TCJ6-2/3 | -X16LC | 251 | =PJ06+TX-J06 | -X212 | 3A |  | 20-CP-PL-0011/L0025.4
5 | -WJ06-114 | 5 x 12 AWG XLPE | 1 | =PJ06+TCJ6-2/3 | -X16LC | 155 | =PJ06+TX-J06 | -X211 | 15A |  | 20-CP-PL-0011/L0024.4
| -WJ06-114 | 5 x 12 AWG XLPE | 2 | =PJ06+TCJ6-2/3 | -X16LC | 154 | =PJ06+TX-J06 | -X211 | 12A |  | 20-CP-PL-0011/L0024.4
| -WJ06-114 | 5 x 12 AWG XLPE | 3 | =PJ06+TCJ6-2/3 | -X16LC | 153 | =PJ06+TX-J06 | -X211 | 9A |  | 20-CP-PL-0011/L0024.4
| -WJ06-114 | 5 x 12 AWG XLPE | 4 | =PJ06+TCJ6-2/3 | -X16LC | 152 | =PJ06+TX-J06 | -X211 | 6A |  | 20-CP-PL-0011/L0024.4
| -WJ06-114 | 5 x 12 AWG XLPE | 5 | =PJ06+TCJ6-2/3 | -X16LC | 151 | =PJ06+TX-J06 | -X211 | 3A |  | 20-CP-PL-0011/L0024.4

## =PJ06+TPJ6-1_1
|  |  | SUBESTACIÓN PARINAS 500/220 kV | [7 empty] | DOCUMENTO N° SNN4008-Y-PRN-22-CP-LIST-0049
[11 empty] | Revisión N° 0 | Fecha: 06.03.2023
TABLA DE CONEXIONADO =PJ06+TPJ6-1/1
| Cable | Tipo de cable | Hilo | Desde |  |  | Hasta |  |  | Notas y referencias | Plano de referencia No.
Item | No. |  | No. | Equipo/TAG | Elemento/Bornera | Borne | Equipo/TAG | Elemento/Bornera | Borne
1 | -WJ06-200 | 4 x 12 AWG XLPE | 1 | =PJ06+TPJ6-1/1 | -X | 1a | =PJ06+TX-J06.1 | -X31 | 1A |  | 20-CP-PL-0011/L0019.3
| -WJ06-200 | 4 x 12 AWG XLPE | 2 | =PJ06+TPJ6-1/1 | -X | 1n | =PJ06+TX-J06.1 | -X31 | 4A |  | 20-CP-PL-0011/L0019.3
| -WJ06-200 | 4 x 12 AWG XLPE | 3 | =PJ06+TPJ6-1/1 | -X | 2a | =PJ06+TX-J06.1 | -X32 | 1A |  | 20-CP-PL-0011/L0019.3
| -WJ06-200 | 4 x 12 AWG XLPE | 4 | =PJ06+TPJ6-1/1 | -X | 2n | =PJ06+TX-J06.1 | -X32 | 4A |  | 20-CP-PL-0011/L0019.3

## =PJ06+TPJ6-1_2
|  |  | SUBESTACIÓN PARINAS 500/220 kV | [7 empty] | DOCUMENTO N° SNN4008-Y-PRN-22-CP-LIST-0049
[11 empty] | Revisión N° 0 | Fecha: 06.03.2023
TABLA DE CONEXIONADO =PJ06+TPJ6-1/2
| Cable | Tipo de cable | Hilo | Desde |  |  | Hasta |  |  | Notas y referencias | Plano de referencia No.
Item | No. |  | No. | Equipo/TAG | Elemento/Bornera | Borne | Equipo/TAG | Elemento/Bornera | Borne
1 | -WJ06-201 | 4 x 12 AWG XLPE | 1 | =PJ06+TPJ6-1/2 | -X | 1a | =PJ06+TX-J06.1 | -X31 | 2A |  | 20-CP-PL-0011/L0019.3
| -WJ06-201 | 4 x 12 AWG XLPE | 2 | =PJ06+TPJ6-1/2 | -X | 1n | =PJ06+TX-J06.1 | -X31 | 5A |  | 20-CP-PL-0011/L0019.3
| -WJ06-201 | 4 x 12 AWG XLPE | 3 | =PJ06+TPJ6-1/2 | -X | 2a | =PJ06+TX-J06.1 | -X32 | 2A |  | 20-CP-PL-0011/L0019.3
| -WJ06-201 | 4 x 12 AWG XLPE | 4 | =PJ06+TPJ6-1/2 | -X | 2n | =PJ06+TX-J06.1 | -X32 | 5A |  | 20-CP-PL-0011/L0019.3

## =PJ06+TPJ6-1_3
|  |  | SUBESTACIÓN PARINAS 500/220 kV | [7 empty] | DOCUMENTO N° SNN4008-Y-PRN-22-CP-LIST-0049
[11 empty] | Revisión N° 0 | Fecha: 06.03.2023
TABLA DE CONEXIONADO =PJ06+TPJ6-1/3
| Cable | Tipo de cable | Hilo | Desde |  |  | Hasta |  |  | Notas y referencias | Plano de referencia No.
Item | No. |  | No. | Equipo/TAG | Elemento/Bornera | Borne | Equipo/TAG | Elemento/Bornera | Borne
1 | -WJ06-202 | 4 x 12 AWG XLPE | 1 | =PJ06+TPJ6-1/3 | -X | 1a | =PJ06+TX-J06.1 | -X31 | 3A |  | 20-CP-PL-0011/L0019.3
| -WJ06-202 | 4 x 12 AWG XLPE | 2 | =PJ06+TPJ6-1/3 | -X | 1n | =PJ06+TX-J06.1 | -X31 | 6A |  | 20-CP-PL-0011/L0019.3
| -WJ06-202 | 4 x 12 AWG XLPE | 3 | =PJ06+TPJ6-1/3 | -X | 2a | =PJ06+TX-J06.1 | -X32 | 3A |  | 20-CP-PL-0011/L0019.3
| -WJ06-202 | 4 x 12 AWG XLPE | 4 | =PJ06+TPJ6-1/3 | -X | 2n | =PJ06+TX-J06.1 | -X32 | 6A |  | 20-CP-PL-0011/L0019.3

## =PJ06+TPJ6-2_1
|  |  | SUBESTACIÓN PARINAS 500/220 kV | [7 empty] | DOCUMENTO N° SNN4008-Y-PRN-22-CP-LIST-0049
[11 empty] | Revisión N° 0 | Fecha: 06.03.2023
TABLA DE CONEXIONADO =PJ06+TPJ6-2/1
| Cable | Tipo de cable | Hilo | Desde |  |  | Hasta |  |  | Notas y referencias | Plano de referencia No.
Item | No. |  | No. | Equipo/TAG | Elemento/Bornera | Borne | Equipo/TAG | Elemento/Bornera | Borne
1 | -WJ06-210 | 4 x 12 AWG XLPE | 1 | =PJ06+TPJ6-2/1 | -X | 1a | =PJ06+TX-J06.2 | -X31 | 5A |  | 20-CP-PL-0011/L0020.3
| -WJ06-210 | 4 x 12 AWG XLPE | 2 | =PJ06+TPJ6-2/1 | -X | 1n | =PJ06+TX-J06.2 | -X31 | 7A |  | 20-CP-PL-0011/L0020.3
| -WJ06-210 | 4 x 12 AWG XLPE | 3 | =PJ06+TPJ6-2/1 | -X | 2a | =PJ06+TX-J06.2 | -X32 | 5A |  | 20-CP-PL-0011/L0020.3
| -WJ06-210 | 4 x 12 AWG XLPE | 4 | =PJ06+TPJ6-2/1 | -X | 2n | =PJ06+TX-J06.2 | -X32 | 7A |  | 20-CP-PL-0011/L0020.3

## =PJ06+TPJ6-2_3
|  |  | SUBESTACIÓN PARINAS 500/220 kV | [7 empty] | DOCUMENTO N° SNN4008-Y-PRN-22-CP-LIST-0049
[11 empty] | Revisión N° 0 | Fecha: 06.03.2023
TABLA DE CONEXIONADO =PJ06+TPJ6-2/3
| Cable | Tipo de cable | Hilo | Desde |  |  | Hasta |  |  | Notas y referencias | Plano de referencia No.
Item | No. |  | No. | Equipo/TAG | Elemento/Bornera | Borne | Equipo/TAG | Elemento/Bornera | Borne
1 | -WJ06-211 | 4 x 12 AWG XLPE | 1 | =PJ06+TPJ6-2/3 | -X | 1a | =PJ06+TX-J06.2 | -X31 | 6A |  | 20-CP-PL-0011/L0020.3
| -WJ06-211 | 4 x 12 AWG XLPE | 2 | =PJ06+TPJ6-2/3 | -X | 1n | =PJ06+TX-J06.2 | -X31 | 8A |  | 20-CP-PL-0011/L0020.3
| -WJ06-211 | 4 x 12 AWG XLPE | 3 | =PJ06+TPJ6-2/3 | -X | 2a | =PJ06+TX-J06.2 | -X32 | 6A |  | 20-CP-PL-0011/L0020.3
| -WJ06-211 | 4 x 12 AWG XLPE | 4 | =PJ06+TPJ6-2/3 | -X | 2n | =PJ06+TX-J06.2 | -X32 | 8A |  | 20-CP-PL-0011/L0020.3

## =PJ06+TX-J06
|  |  | SUBESTACIÓN PARINAS 500/220 kV | [7 empty] | DOCUMENTO N° SNN4008-Y-PRN-22-CP-LIST-0049
[11 empty] | Revisión N° 0 | Fecha: 06.03.2023
TABLA DE CONEXIONADO =PJ06+TX-J06
| Cable | Tipo de cable | Hilo | Desde |  |  | Hasta |  |  | Notas y referencias | Plano de referencia No.
Item | No. |  | No. | Equipo/TAG | Elemento/Bornera | Borne | Equipo/TAG | Elemento/Bornera | Borne
1 | -CANE7.2-JD2 | 2 x 8 AWG XLPE | 1 | =PJ06+TX-J06 | -XCA | 1 | =PJ06+89J6-1 | -XT1 | 20A |  | 20-CP-PL-0011/L0043.6
| -CANE7.2-JD2 | 2 x 8 AWG XLPE | 2 | =PJ06+TX-J06 | -XCA | 3 | =PJ06+89J6-1 | -XT1 | 21A |  | 20-CP-PL-0011/L0043.6
2 | -CANE7.3-JD2 | 2 x 8 AWG XLPE | 1 | =PJ06+TX-J06 | -XCA | 2 | =PJ06+89J6-2 | -XT1 | 20 |  | 20-CP-PL-0011/L0044.1
| -CANE7.3-JD2 | 2 x 8 AWG XLPE | 2 | =PJ06+TX-J06 | -XCA | 4 | =PJ06+89J6-2 | -XT1 | 21 |  | 20-CP-PL-0011/L0044.1
3 | -WJ06-100 | 5 x 12 AWG XLPE | 1 | =PJ06+TX-J06 | -X215 | 13A | =PJ06+TCJ6-2/1 | -X16LA | 555 |  | 20-CP-PL-0011/L0026.4
| -WJ06-100 | 5 x 12 AWG XLPE | 2 | =PJ06+TX-J06 | -X215 | 10A | =PJ06+TCJ6-2/1 | -X16LA | 554 |  | 20-CP-PL-0011/L0026.4
| -WJ06-100 | 5 x 12 AWG XLPE | 3 | =PJ06+TX-J06 | -X215 | 7A | =PJ06+TCJ6-2/1 | -X16LA | 553 |  | 20-CP-PL-0011/L0026.4
| -WJ06-100 | 5 x 12 AWG XLPE | 4 | =PJ06+TX-J06 | -X215 | 4A | =PJ06+TCJ6-2/1 | -X16LA | 552 |  | 20-CP-PL-0011/L0026.4
| -WJ06-100 | 5 x 12 AWG XLPE | 5 | =PJ06+TX-J06 | -X215 | 1A | =PJ06+TCJ6-2/1 | -X16LA | 551 |  | 20-CP-PL-0011/L0026.4
4 | -WJ06-101 | 5 x 12 AWG XLPE | 1 | =PJ06+TX-J06 | -X215 | 14A | =PJ06+TCJ6-2/2 | -X16LB | 555 |  | 20-CP-PL-0011/L0026.4
| -WJ06-101 | 5 x 12 AWG XLPE | 2 | =PJ06+TX-J06 | -X215 | 11A | =PJ06+TCJ6-2/2 | -X16LB | 554 |  | 20-CP-PL-0011/L0026.4
| -WJ06-101 | 5 x 12 AWG XLPE | 3 | =PJ06+TX-J06 | -X215 | 8A | =PJ06+TCJ6-2/2 | -X16LB | 553 |  | 20-CP-PL-0011/L0026.4
| -WJ06-101 | 5 x 12 AWG XLPE | 4 | =PJ06+TX-J06 | -X215 | 5A | =PJ06+TCJ6-2/2 | -X16LB | 552 |  | 20-CP-PL-0011/L0026.4
| -WJ06-101 | 5 x 12 AWG XLPE | 5 | =PJ06+TX-J06 | -X215 | 2A | =PJ06+TCJ6-2/2 | -X16LB | 551 |  | 20-CP-PL-0011/L0026.4
5 | -WJ06-102 | 5 x 12 AWG XLPE | 1 | =PJ06+TX-J06 | -X215 | 15A | =PJ06+TCJ6-2/3 | -X16LC | 555 |  | 20-CP-PL-0011/L0026.4
| -WJ06-102 | 5 x 12 AWG XLPE | 2 | =PJ06+TX-J06 | -X215 | 12A | =PJ06+TCJ6-2/3 | -X16LC | 554 |  | 20-CP-PL-0011/L0026.4
| -WJ06-102 | 5 x 12 AWG XLPE | 3 | =PJ06+TX-J06 | -X215 | 9A | =PJ06+TCJ6-2/3 | -X16LC | 553 |  | 20-CP-PL-0011/L0026.4
| -WJ06-102 | 5 x 12 AWG XLPE | 4 | =PJ06+TX-J06 | -X215 | 6A | =PJ06+TCJ6-2/3 | -X16LC | 552 |  | 20-CP-PL-0011/L0026.4
| -WJ06-102 | 5 x 12 AWG XLPE | 5 | =PJ06+TX-J06 | -X215 | 3A | =PJ06+TCJ6-2/3 | -X16LC | 551 |  | 20-CP-PL-0011/L0026.4
6 | -WJ06-103 | 5 x 12 AWG XLPE | 1 | =PJ06+TX-J06 | -X214 | 13A | =PJ06+TCJ6-2/1 | -X16LA | 455 |  | 20-CP-PL-0011/L0026.4
| -WJ06-103 | 5 x 12 AWG XLPE | 2 | =PJ06+TX-J06 | -X214 | 10A | =PJ06+TCJ6-2/1 | -X16LA | 454 |  | 20-CP-PL-0011/L0026.4
| -WJ06-103 | 5 x 12 AWG XLPE | 3 | =PJ06+TX-J06 | -X214 | 7A | =PJ06+TCJ6-2/1 | -X16LA | 453 |  | 20-CP-PL-0011/L0026.4
| -WJ06-103 | 5 x 12 AWG XLPE | 4 | =PJ06+TX-J06 | -X214 | 4A | =PJ06+TCJ6-2/1 | -X16LA | 452 |  | 20-CP-PL-0011/L0026.4
| -WJ06-103 | 5 x 12 AWG XLPE | 5 | =PJ06+TX-J06 | -X214 | 1A | =PJ06+TCJ6-2/1 | -X16LA | 451 |  | 20-CP-PL-0011/L0026.4
7 | -WJ06-104 | 5 x 12 AWG XLPE | 1 | =PJ06+TX-J06 | -X214 | 14A | =PJ06+TCJ6-2/2 | -X16LB | 455 |  | 20-CP-PL-0011/L0026.4
| -WJ06-104 | 5 x 12 AWG XLPE | 2 | =PJ06+TX-J06 | -X214 | 11A | =PJ06+TCJ6-2/2 | -X16LB | 454 |  | 20-CP-PL-0011/L0026.4
| -WJ06-104 | 5 x 12 AWG XLPE | 3 | =PJ06+TX-J06 | -X214 | 8A | =PJ06+TCJ6-2/2 | -X16LB | 453 |  | 20-CP-PL-0011/L0026.4
| -WJ06-104 | 5 x 12 AWG XLPE | 4 | =PJ06+TX-J06 | -X214 | 5A | =PJ06+TCJ6-2/2 | -X16LB | 452 |  | 20-CP-PL-0011/L0026.4
| -WJ06-104 | 5 x 12 AWG XLPE | 5 | =PJ06+TX-J06 | -X214 | 2A | =PJ06+TCJ6-2/2 | -X16LB | 451 |  | 20-CP-PL-0011/L0026.4
8 | -WJ06-105 | 5 x 12 AWG XLPE | 1 | =PJ06+TX-J06 | -X214 | 15A | =PJ06+TCJ6-2/3 | -X16LC | 455 |  | 20-CP-PL-0011/L0026.4
| -WJ06-105 | 5 x 12 AWG XLPE | 2 | =PJ06+TX-J06 | -X214 | 12A | =PJ06+TCJ6-2/3 | -X16LC | 454 |  | 20-CP-PL-0011/L0026.4
| -WJ06-105 | 5 x 12 AWG XLPE | 3 | =PJ06+TX-J06 | -X214 | 9A | =PJ06+TCJ6-2/3 | -X16LC | 453 |  | 20-CP-PL-0011/L0026.4
| -WJ06-105 | 5 x 12 AWG XLPE | 4 | =PJ06+TX-J06 | -X214 | 6A | =PJ06+TCJ6-2/3 | -X16LC | 452 |  | 20-CP-PL-0011/L0026.4
| -WJ06-105 | 5 x 12 AWG XLPE | 5 | =PJ06+TX-J06 | -X214 | 3A | =PJ06+TCJ6-2/3 | -X16LC | 451 |  | 20-CP-PL-0011/L0026.4
9 | -WJ06-106 | 5 x 12 AWG XLPE | 1 | =PJ06+TX-J06 | -X213 | 13A | =PJ06+TCJ6-2/1 | -X16LA | 355 |  | 20-CP-PL-0011/L0025.4
| -WJ06-106 | 5 x 12 AWG XLPE | 2 | =PJ06+TX-J06 | -X213 | 10A | =PJ06+TCJ6-2/1 | -X16LA | 354 |  | 20-CP-PL-0011/L0025.4
| -WJ06-106 | 5 x 12 AWG XLPE | 3 | =PJ06+TX-J06 | -X213 | 7A | =PJ06+TCJ6-2/1 | -X16LA | 353 |  | 20-CP-PL-0011/L0025.4
| -WJ06-106 | 5 x 12 AWG XLPE | 4 | =PJ06+TX-J06 | -X213 | 4A | =PJ06+TCJ6-2/1 | -X16LA | 352 |  | 20-CP-PL-0011/L0025.4
| -WJ06-106 | 5 x 12 AWG XLPE | 5 | =PJ06+TX-J06 | -X213 | 1A | =PJ06+TCJ6-2/1 | -X16LA | 351 |  | 20-CP-PL-0011/L0025.4
10 | -WJ06-107 | 5 x 12 AWG XLPE | 1 | =PJ06+TX-J06 | -X213 | 14A | =PJ06+TCJ6-2/2 | -X16LB | 355 |  | 20-CP-PL-0011/L0025.4
| -WJ06-107 | 5 x 12 AWG XLPE | 2 | =PJ06+TX-J06 | -X213 | 11A | =PJ06+TCJ6-2/2 | -X16LB | 354 |  | 20-CP-PL-0011/L0025.4
| -WJ06-107 | 5 x 12 AWG XLPE | 3 | =PJ06+TX-J06 | -X213 | 8A | =PJ06+TCJ6-2/2 | -X16LB | 353 |  | 20-CP-PL-0011/L0025.4
| -WJ06-107 | 5 x 12 AWG XLPE | 4 | =PJ06+TX-J06 | -X213 | 5A | =PJ06+TCJ6-2/2 | -X16LB | 352 |  | 20-CP-PL-0011/L0025.4
| -WJ06-107 | 5 x 12 AWG XLPE | 5 | =PJ06+TX-J06 | -X213 | 2A | =PJ06+TCJ6-2/2 | -X16LB | 351 |  | 20-CP-PL-0011/L0025.4
11 | -WJ06-108 | 5 x 12 AWG XLPE | 1 | =PJ06+TX-J06 | -X213 | 15A | =PJ06+TCJ6-2/3 | -X16LC | 355 |  | 20-CP-PL-0011/L0025.4
| -WJ06-108 | 5 x 12 AWG XLPE | 2 | =PJ06+TX-J06 | -X213 | 12A | =PJ06+TCJ6-2/3 | -X16LC | 354 |  | 20-CP-PL-0011/L0025.4
| -WJ06-108 | 5 x 12 AWG XLPE | 3 | =PJ06+TX-J06 | -X213 | 9A | =PJ06+TCJ6-2/3 | -X16LC | 353 |  | 20-CP-PL-0011/L0025.4
| -WJ06-108 | 5 x 12 AWG XLPE | 4 | =PJ06+TX-J06 | -X213 | 6A | =PJ06+TCJ6-2/3 | -X16LC | 352 |  | 20-CP-PL-0011/L0025.4
| -WJ06-108 | 5 x 12 AWG XLPE | 5 | =PJ06+TX-J06 | -X213 | 3A | =PJ06+TCJ6-2/3 | -X16LC | 351 |  | 20-CP-PL-0011/L0025.4
12 | -WJ06-109 | 5 x 12 AWG XLPE | 1 | =PJ06+TX-J06 | -X212 | 13A | =PJ06+TCJ6-2/1 | -X16LA | 255 |  | 20-CP-PL-0011/L0025.4
| -WJ06-109 | 5 x 12 AWG XLPE | 2 | =PJ06+TX-J06 | -X212 | 10A | =PJ06+TCJ6-2/1 | -X16LA | 254 |  | 20-CP-PL-0011/L0025.4
| -WJ06-109 | 5 x 12 AWG XLPE | 3 | =PJ06+TX-J06 | -X212 | 7A | =PJ06+TCJ6-2/1 | -X16LA | 253 |  | 20-CP-PL-0011/L0025.4
| -WJ06-109 | 5 x 12 AWG XLPE | 4 | =PJ06+TX-J06 | -X212 | 4A | =PJ06+TCJ6-2/1 | -X16LA | 252 |  | 20-CP-PL-0011/L0025.4
| -WJ06-109 | 5 x 12 AWG XLPE | 5 | =PJ06+TX-J06 | -X212 | 1A | =PJ06+TCJ6-2/1 | -X16LA | 251 |  | 20-CP-PL-0011/L0025.4
13 | -WJ06-110 | 5 x 12 AWG XLPE | 1 | =PJ06+TX-J06 | -X212 | 14A | =PJ06+TCJ6-2/2 | -X16LB | 255 |  | 20-CP-PL-0011/L0025.4
| -WJ06-110 | 5 x 12 AWG XLPE | 2 | =PJ06+TX-J06 | -X212 | 11A | =PJ06+TCJ6-2/2 | -X16LB | 254 |  | 20-CP-PL-0011/L0025.4
| -WJ06-110 | 5 x 12 AWG XLPE | 3 | =PJ06+TX-J06 | -X212 | 8A | =PJ06+TCJ6-2/2 | -X16LB | 253 |  | 20-CP-PL-0011/L0025.4
| -WJ06-110 | 5 x 12 AWG XLPE | 4 | =PJ06+TX-J06 | -X212 | 5A | =PJ06+TCJ6-2/2 | -X16LB | 252 |  | 20-CP-PL-0011/L0025.4
| -WJ06-110 | 5 x 12 AWG XLPE | 5 | =PJ06+TX-J06 | -X212 | 2A | =PJ06+TCJ6-2/2 | -X16LB | 251 |  | 20-CP-PL-0011/L0025.4
14 | -WJ06-111 | 5 x 12 AWG XLPE | 1 | =PJ06+TX-J06 | -X212 | 15A | =PJ06+TCJ6-2/3 | -X16LC | 255 |  | 20-CP-PL-0011/L0025.4
| -WJ06-111 | 5 x 12 AWG XLPE | 2 | =PJ06+TX-J06 | -X212 | 12A | =PJ06+TCJ6-2/3 | -X16LC | 254 |  | 20-CP-PL-0011/L0025.4
| -WJ06-111 | 5 x 12 AWG XLPE | 3 | =PJ06+TX-J06 | -X212 | 9A | =PJ06+TCJ6-2/3 | -X16LC | 253 |  | 20-CP-PL-0011/L0025.4
| -WJ06-111 | 5 x 12 AWG XLPE | 4 | =PJ06+TX-J06 | -X212 | 6A | =PJ06+TCJ6-2/3 | -X16LC | 252 |  | 20-CP-PL-0011/L0025.4
| -WJ06-111 | 5 x 12 AWG XLPE | 5 | =PJ06+TX-J06 | -X212 | 3A | =PJ06+TCJ6-2/3 | -X16LC | 251 |  | 20-CP-PL-0011/L0025.4
15 | -WJ06-112 | 5 x 12 AWG XLPE | 1 | =PJ06+TX-J06 | -X211 | 13A | =PJ06+TCJ6-2/1 | -X16LA | 155 |  | 20-CP-PL-0011/L0024.4
| -WJ06-112 | 5 x 12 AWG XLPE | 2 | =PJ06+TX-J06 | -X211 | 10A | =PJ06+TCJ6-2/1 | -X16LA | 154 |  | 20-CP-PL-0011/L0024.4
| -WJ06-112 | 5 x 12 AWG XLPE | 3 | =PJ06+TX-J06 | -X211 | 7A | =PJ06+TCJ6-2/1 | -X16LA | 153 |  | 20-CP-PL-0011/L0024.4
| -WJ06-112 | 5 x 12 AWG XLPE | 4 | =PJ06+TX-J06 | -X211 | 4A | =PJ06+TCJ6-2/1 | -X16LA | 152 |  | 20-CP-PL-0011/L0024.4
| -WJ06-112 | 5 x 12 AWG XLPE | 5 | =PJ06+TX-J06 | -X211 | 1A | =PJ06+TCJ6-2/1 | -X16LA | 151 |  | 20-CP-PL-0011/L0024.4
16 | -WJ06-113 | 5 x 12 AWG XLPE | 1 | =PJ06+TX-J06 | -X211 | 14A | =PJ06+TCJ6-2/2 | -X16LB | 155 |  | 20-CP-PL-0011/L0024.4
| -WJ06-113 | 5 x 12 AWG XLPE | 2 | =PJ06+TX-J06 | -X211 | 11A | =PJ06+TCJ6-2/2 | -X16LB | 154 |  | 20-CP-PL-0011/L0024.4
| -WJ06-113 | 5 x 12 AWG XLPE | 3 | =PJ06+TX-J06 | -X211 | 8A | =PJ06+TCJ6-2/2 | -X16LB | 153 |  | 20-CP-PL-0011/L0024.4
| -WJ06-113 | 5 x 12 AWG XLPE | 4 | =PJ06+TX-J06 | -X211 | 5A | =PJ06+TCJ6-2/2 | -X16LB | 152 |  | 20-CP-PL-0011/L0024.4
| -WJ06-113 | 5 x 12 AWG XLPE | 5 | =PJ06+TX-J06 | -X211 | 2A | =PJ06+TCJ6-2/2 | -X16LB | 151 |  | 20-CP-PL-0011/L0024.4
17 | -WJ06-114 | 5 x 12 AWG XLPE | 1 | =PJ06+TX-J06 | -X211 | 15A | =PJ06+TCJ6-2/3 | -X16LC | 155 |  | 20-CP-PL-0011/L0024.4
| -WJ06-114 | 5 x 12 AWG XLPE | 2 | =PJ06+TX-J06 | -X211 | 12A | =PJ06+TCJ6-2/3 | -X16LC | 154 |  | 20-CP-PL-0011/L0024.4
| -WJ06-114 | 5 x 12 AWG XLPE | 3 | =PJ06+TX-J06 | -X211 | 9A | =PJ06+TCJ6-2/3 | -X16LC | 153 |  | 20-CP-PL-0011/L0024.4
| -WJ06-114 | 5 x 12 AWG XLPE | 4 | =PJ06+TX-J06 | -X211 | 6A | =PJ06+TCJ6-2/3 | -X16LC | 152 |  | 20-CP-PL-0011/L0024.4
| -WJ06-114 | 5 x 12 AWG XLPE | 5 | =PJ06+TX-J06 | -X211 | 3A | =PJ06+TCJ6-2/3 | -X16LC | 151 |  | 20-CP-PL-0011/L0024.4
18 | -WJ06-115 | 5 x 12 AWG XLPE | 1 | =PJ06+TX-J06 | -X111 | 1A | =PJ06+TCJ6-1/1 | -X15LA | 151 |  | 20-CP-PL-0011/L0023.4
| -WJ06-115 | 5 x 12 AWG XLPE | 2 | =PJ06+TX-J06 | -X111 | 4A | =PJ06+TCJ6-1/1 | -X15LA | 152 |  | 20-CP-PL-0011/L0023.4
| -WJ06-115 | 5 x 12 AWG XLPE | 3 | =PJ06+TX-J06 | -X111 | 7A | =PJ06+TCJ6-1/1 | -X15LA | 153 |  | 20-CP-PL-0011/L0023.4
| -WJ06-115 | 5 x 12 AWG XLPE | 4 | =PJ06+TX-J06 | -X111 | 10A | =PJ06+TCJ6-1/1 | -X15LA | 154 |  | 20-CP-PL-0011/L0023.4
| -WJ06-115 | 5 x 12 AWG XLPE | 5 | =PJ06+TX-J06 | -X111 | 13A | =PJ06+TCJ6-1/1 | -X15LA | 155 |  | 20-CP-PL-0011/L0023.4
19 | -WJ06-116 | 5 x 12 AWG XLPE | 1 | =PJ06+TX-J06 | -X111 | 2A | =PJ06+TCJ6-1/2 | -X15LB | 151 |  | 20-CP-PL-0011/L0023.4
| -WJ06-116 | 5 x 12 AWG XLPE | 2 | =PJ06+TX-J06 | -X111 | 5A | =PJ06+TCJ6-1/2 | -X15LB | 152 |  | 20-CP-PL-0011/L0023.4
| -WJ06-116 | 5 x 12 AWG XLPE | 3 | =PJ06+TX-J06 | -X111 | 8A | =PJ06+TCJ6-1/2 | -X15LB | 153 |  | 20-CP-PL-0011/L0023.4
| -WJ06-116 | 5 x 12 AWG XLPE | 4 | =PJ06+TX-J06 | -X111 | 11A | =PJ06+TCJ6-1/2 | -X15LB | 154 |  | 20-CP-PL-0011/L0023.4
| -WJ06-116 | 5 x 12 AWG XLPE | 5 | =PJ06+TX-J06 | -X111 | 14A | =PJ06+TCJ6-1/2 | -X15LB | 155 |  | 20-CP-PL-0011/L0023.4
20 | -WJ06-117 | 5 x 12 AWG XLPE | 1 | =PJ06+TX-J06 | -X111 | 3A | =PJ06+TCJ6-1/3 | -X15LC | 151 |  | 20-CP-PL-0011/L0023.4
| -WJ06-117 | 5 x 12 AWG XLPE | 2 | =PJ06+TX-J06 | -X111 | 6A | =PJ06+TCJ6-1/3 | -X15LC | 152 |  | 20-CP-PL-0011/L0023.4
| -WJ06-117 | 5 x 12 AWG XLPE | 3 | =PJ06+TX-J06 | -X111 | 9A | =PJ06+TCJ6-1/3 | -X15LC | 153 |  | 20-CP-PL-0011/L0023.4
| -WJ06-117 | 5 x 12 AWG XLPE | 4 | =PJ06+TX-J06 | -X111 | 12A | =PJ06+TCJ6-1/3 | -X15LC | 154 |  | 20-CP-PL-0011/L0023.4
| -WJ06-117 | 5 x 12 AWG XLPE | 5 | =PJ06+TX-J06 | -X111 | 15A | =PJ06+TCJ6-1/3 | -X15LC | 155 |  | 20-CP-PL-0011/L0023.4
21 | -WJ06-118 | 5 x 12 AWG XLPE | 1 | =PJ06+TX-J06 | -X112 | 1A | =PJ06+TCJ6-1/1 | -X15LA | 251 |  | 20-CP-PL-0011/L0023.4
| -WJ06-118 | 5 x 12 AWG XLPE | 2 | =PJ06+TX-J06 | -X112 | 4A | =PJ06+TCJ6-1/1 | -X15LA | 252 |  | 20-CP-PL-0011/L0023.4
| -WJ06-118 | 5 x 12 AWG XLPE | 3 | =PJ06+TX-J06 | -X112 | 7A | =PJ06+TCJ6-1/1 | -X15LA | 253 |  | 20-CP-PL-0011/L0023.4
| -WJ06-118 | 5 x 12 AWG XLPE | 4 | =PJ06+TX-J06 | -X112 | 10A | =PJ06+TCJ6-1/1 | -X15LA | 254 |  | 20-CP-PL-0011/L0023.4
| -WJ06-118 | 5 x 12 AWG XLPE | 5 | =PJ06+TX-J06 | -X112 | 13A | =PJ06+TCJ6-1/1 | -X15LA | 255 |  | 20-CP-PL-0011/L0023.4
22 | -WJ06-119 | 5 x 12 AWG XLPE | 1 | =PJ06+TX-J06 | -X112 | 2A | =PJ06+TCJ6-1/2 | -X15LB | 251 |  | 20-CP-PL-0011/L0023.4
| -WJ06-119 | 5 x 12 AWG XLPE | 2 | =PJ06+TX-J06 | -X112 | 5A | =PJ06+TCJ6-1/2 | -X15LB | 252 |  | 20-CP-PL-0011/L0023.4
| -WJ06-119 | 5 x 12 AWG XLPE | 3 | =PJ06+TX-J06 | -X112 | 8A | =PJ06+TCJ6-1/2 | -X15LB | 253 |  | 20-CP-PL-0011/L0023.4
| -WJ06-119 | 5 x 12 AWG XLPE | 4 | =PJ06+TX-J06 | -X112 | 11A | =PJ06+TCJ6-1/2 | -X15LB | 254 |  | 20-CP-PL-0011/L0023.4
| -WJ06-119 | 5 x 12 AWG XLPE | 5 | =PJ06+TX-J06 | -X112 | 14A | =PJ06+TCJ6-1/2 | -X15LB | 255 |  | 20-CP-PL-0011/L0023.4
23 | -WJ06-120 | 5 x 12 AWG XLPE | 1 | =PJ06+TX-J06 | -X112 | 3A | =PJ06+TCJ6-1/3 | -X15LC | 251 |  | 20-CP-PL-0011/L0023.4
| -WJ06-120 | 5 x 12 AWG XLPE | 2 | =PJ06+TX-J06 | -X112 | 6A | =PJ06+TCJ6-1/3 | -X15LC | 252 |  | 20-CP-PL-0011/L0023.4
| -WJ06-120 | 5 x 12 AWG XLPE | 3 | =PJ06+TX-J06 | -X112 | 9A | =PJ06+TCJ6-1/3 | -X15LC | 253 |  | 20-CP-PL-0011/L0023.4
| -WJ06-120 | 5 x 12 AWG XLPE | 4 | =PJ06+TX-J06 | -X112 | 12A | =PJ06+TCJ6-1/3 | -X15LC | 254 |  | 20-CP-PL-0011/L0023.4
| -WJ06-120 | 5 x 12 AWG XLPE | 5 | =PJ06+TX-J06 | -X112 | 15A | =PJ06+TCJ6-1/3 | -X15LC | 255 |  | 20-CP-PL-0011/L0023.4
24 | -WJ06-121 | 5 x 12 AWG XLPE | 1 | =PJ06+TX-J06 | -X113 | 1A | =PJ06+TCJ6-1/1 | -X15LA | 351 |  | 20-CP-PL-0011/L0022.4
| -WJ06-121 | 5 x 12 AWG XLPE | 2 | =PJ06+TX-J06 | -X113 | 4A | =PJ06+TCJ6-1/1 | -X15LA | 352 |  | 20-CP-PL-0011/L0022.4
| -WJ06-121 | 5 x 12 AWG XLPE | 3 | =PJ06+TX-J06 | -X113 | 7A | =PJ06+TCJ6-1/1 | -X15LA | 353 |  | 20-CP-PL-0011/L0022.4
| -WJ06-121 | 5 x 12 AWG XLPE | 4 | =PJ06+TX-J06 | -X113 | 10A | =PJ06+TCJ6-1/1 | -X15LA | 354 |  | 20-CP-PL-0011/L0022.4
| -WJ06-121 | 5 x 12 AWG XLPE | 5 | =PJ06+TX-J06 | -X113 | 13A | =PJ06+TCJ6-1/1 | -X15LA | 355 |  | 20-CP-PL-0011/L0022.4
25 | -WJ06-122 | 5 x 12 AWG XLPE | 1 | =PJ06+TX-J06 | -X113 | 2A | =PJ06+TCJ6-1/2 | -X15LB | 351 |  | 20-CP-PL-0011/L0022.4
| -WJ06-122 | 5 x 12 AWG XLPE | 2 | =PJ06+TX-J06 | -X113 | 5A | =PJ06+TCJ6-1/2 | -X15LB | 352 |  | 20-CP-PL-0011/L0022.4
| -WJ06-122 | 5 x 12 AWG XLPE | 3 | =PJ06+TX-J06 | -X113 | 8A | =PJ06+TCJ6-1/2 | -X15LB | 353 |  | 20-CP-PL-0011/L0022.4
| -WJ06-122 | 5 x 12 AWG XLPE | 4 | =PJ06+TX-J06 | -X113 | 11A | =PJ06+TCJ6-1/2 | -X15LB | 354 |  | 20-CP-PL-0011/L0022.4
| -WJ06-122 | 5 x 12 AWG XLPE | 5 | =PJ06+TX-J06 | -X113 | 14A | =PJ06+TCJ6-1/2 | -X15LB | 355 |  | 20-CP-PL-0011/L0022.4
26 | -WJ06-123 | 5 x 12 AWG XLPE | 1 | =PJ06+TX-J06 | -X113 | 3A | =PJ06+TCJ6-1/3 | -X15LC | 351 |  | 20-CP-PL-0011/L0022.4
| -WJ06-123 | 5 x 12 AWG XLPE | 2 | =PJ06+TX-J06 | -X113 | 6A | =PJ06+TCJ6-1/3 | -X15LC | 352 |  | 20-CP-PL-0011/L0022.4
| -WJ06-123 | 5 x 12 AWG XLPE | 3 | =PJ06+TX-J06 | -X113 | 9A | =PJ06+TCJ6-1/3 | -X15LC | 353 |  | 20-CP-PL-0011/L0022.4
| -WJ06-123 | 5 x 12 AWG XLPE | 4 | =PJ06+TX-J06 | -X113 | 12A | =PJ06+TCJ6-1/3 | -X15LC | 354 |  | 20-CP-PL-0011/L0022.4
| -WJ06-123 | 5 x 12 AWG XLPE | 5 | =PJ06+TX-J06 | -X113 | 15A | =PJ06+TCJ6-1/3 | -X15LC | 355 |  | 20-CP-PL-0011/L0022.4
27 | -WJ06-124 | 5 x 12 AWG XLPE | 1 | =PJ06+TX-J06 | -X114 | 1A | =PJ06+TCJ6-1/1 | -X15LA | 451 |  | 20-CP-PL-0011/L0022.4
| -WJ06-124 | 5 x 12 AWG XLPE | 2 | =PJ06+TX-J06 | -X114 | 4A | =PJ06+TCJ6-1/1 | -X15LA | 452 |  | 20-CP-PL-0011/L0022.4
| -WJ06-124 | 5 x 12 AWG XLPE | 3 | =PJ06+TX-J06 | -X114 | 7A | =PJ06+TCJ6-1/1 | -X15LA | 453 |  | 20-CP-PL-0011/L0022.4
| -WJ06-124 | 5 x 12 AWG XLPE | 4 | =PJ06+TX-J06 | -X114 | 10A | =PJ06+TCJ6-1/1 | -X15LA | 454 |  | 20-CP-PL-0011/L0022.4
| -WJ06-124 | 5 x 12 AWG XLPE | 5 | =PJ06+TX-J06 | -X114 | 13A | =PJ06+TCJ6-1/1 | -X15LA | 455 |  | 20-CP-PL-0011/L0022.4
28 | -WJ06-125 | 5 x 12 AWG XLPE | 1 | =PJ06+TX-J06 | -X114 | 2A | =PJ06+TCJ6-1/2 | -X15LB | 451 |  | 20-CP-PL-0011/L0022.4
| -WJ06-125 | 5 x 12 AWG XLPE | 2 | =PJ06+TX-J06 | -X114 | 5A | =PJ06+TCJ6-1/2 | -X15LB | 452 |  | 20-CP-PL-0011/L0022.4
| -WJ06-125 | 5 x 12 AWG XLPE | 3 | =PJ06+TX-J06 | -X114 | 8A | =PJ06+TCJ6-1/2 | -X15LB | 453 |  | 20-CP-PL-0011/L0022.4
| -WJ06-125 | 5 x 12 AWG XLPE | 4 | =PJ06+TX-J06 | -X114 | 11A | =PJ06+TCJ6-1/2 | -X15LB | 454 |  | 20-CP-PL-0011/L0022.4
| -WJ06-125 | 5 x 12 AWG XLPE | 5 | =PJ06+TX-J06 | -X114 | 14A | =PJ06+TCJ6-1/2 | -X15LB | 455 |  | 20-CP-PL-0011/L0022.4
29 | -WJ06-126 | 5 x 12 AWG XLPE | 1 | =PJ06+TX-J06 | -X114 | 3A | =PJ06+TCJ6-1/3 | -X15LC | 451 |  | 20-CP-PL-0011/L0022.4
| -WJ06-126 | 5 x 12 AWG XLPE | 2 | =PJ06+TX-J06 | -X114 | 6A | =PJ06+TCJ6-1/3 | -X15LC | 452 |  | 20-CP-PL-0011/L0022.4
| -WJ06-126 | 5 x 12 AWG XLPE | 3 | =PJ06+TX-J06 | -X114 | 9A | =PJ06+TCJ6-1/3 | -X15LC | 453 |  | 20-CP-PL-0011/L0022.4
| -WJ06-126 | 5 x 12 AWG XLPE | 4 | =PJ06+TX-J06 | -X114 | 12A | =PJ06+TCJ6-1/3 | -X15LC | 454 |  | 20-CP-PL-0011/L0022.4
| -WJ06-126 | 5 x 12 AWG XLPE | 5 | =PJ06+TX-J06 | -X114 | 15A | =PJ06+TCJ6-1/3 | -X15LC | 455 |  | 20-CP-PL-0011/L0022.4
30 | -WJ06-127 | 5 x 12 AWG XLPE | 1 | =PJ06+TX-J06 | -X115 | 1A | =PJ06+TCJ6-1/1 | -X15LA | 551 |  | 20-CP-PL-0011/L0021.4
| -WJ06-127 | 5 x 12 AWG XLPE | 2 | =PJ06+TX-J06 | -X115 | 4A | =PJ06+TCJ6-1/1 | -X15LA | 552 |  | 20-CP-PL-0011/L0021.4
| -WJ06-127 | 5 x 12 AWG XLPE | 3 | =PJ06+TX-J06 | -X115 | 7A | =PJ06+TCJ6-1/1 | -X15LA | 553 |  | 20-CP-PL-0011/L0021.4
| -WJ06-127 | 5 x 12 AWG XLPE | 4 | =PJ06+TX-J06 | -X115 | 10A | =PJ06+TCJ6-1/1 | -X15LA | 554 |  | 20-CP-PL-0011/L0021.4
| -WJ06-127 | 5 x 12 AWG XLPE | 5 | =PJ06+TX-J06 | -X115 | 13A | =PJ06+TCJ6-1/1 | -X15LA | 555 |  | 20-CP-PL-0011/L0021.4
31 | -WJ06-128 | 5 x 12 AWG XLPE | 1 | =PJ06+TX-J06 | -X115 | 2A | =PJ06+TCJ6-1/2 | -X15LB | 551 |  | 20-CP-PL-0011/L0021.4
| -WJ06-128 | 5 x 12 AWG XLPE | 2 | =PJ06+TX-J06 | -X115 | 5A | =PJ06+TCJ6-1/2 | -X15LB | 552 |  | 20-CP-PL-0011/L0021.4
| -WJ06-128 | 5 x 12 AWG XLPE | 3 | =PJ06+TX-J06 | -X115 | 8A | =PJ06+TCJ6-1/2 | -X15LB | 553 |  | 20-CP-PL-0011/L0021.4
| -WJ06-128 | 5 x 12 AWG XLPE | 4 | =PJ06+TX-J06 | -X115 | 11A | =PJ06+TCJ6-1/2 | -X15LB | 554 |  | 20-CP-PL-0011/L0021.4
| -WJ06-128 | 5 x 12 AWG XLPE | 5 | =PJ06+TX-J06 | -X115 | 14A | =PJ06+TCJ6-1/2 | -X15LB | 555 |  | 20-CP-PL-0011/L0021.4
32 | -WJ06-129 | 5 x 12 AWG XLPE | 1 | =PJ06+TX-J06 | -X115 | 3A | =PJ06+TCJ6-1/3 | -X15LC | 551 |  | 20-CP-PL-0011/L0021.4
| -WJ06-129 | 5 x 12 AWG XLPE | 2 | =PJ06+TX-J06 | -X115 | 6A | =PJ06+TCJ6-1/3 | -X15LC | 552 |  | 20-CP-PL-0011/L0021.4
| -WJ06-129 | 5 x 12 AWG XLPE | 3 | =PJ06+TX-J06 | -X115 | 9A | =PJ06+TCJ6-1/3 | -X15LC | 553 |  | 20-CP-PL-0011/L0021.4
| -WJ06-129 | 5 x 12 AWG XLPE | 4 | =PJ06+TX-J06 | -X115 | 12A | =PJ06+TCJ6-1/3 | -X15LC | 554 |  | 20-CP-PL-0011/L0021.4
| -WJ06-129 | 5 x 12 AWG XLPE | 5 | =PJ06+TX-J06 | -X115 | 15A | =PJ06+TCJ6-1/3 | -X15LC | 555 |  | 20-CP-PL-0011/L0021.4
33 | -WJ06-130 | 4 x 10 AWG XLPE | 1 | =PJ06+TX-J06 | -X225 | 1A | =SJD2+AP-J06 | -XI01 | 1A |  | 20-CP-PL-0011/L0026.6
| -WJ06-130 | 4 x 10 AWG XLPE | 2 | =PJ06+TX-J06 | -X225 | 2A | =SJD2+AP-J06 | -XI01 | 2A |  | 20-CP-PL-0011/L0026.6
| -WJ06-130 | 4 x 10 AWG XLPE | 3 | =PJ06+TX-J06 | -X225 | 3A | =SJD2+AP-J06 | -XI01 | 3A |  | 20-CP-PL-0011/L0026.6
| -WJ06-130 | 4 x 10 AWG XLPE | 4 | =PJ06+TX-J06 | -X225 | 4A | =SJD2+AP-J06 | -XI01 | 4A |  | 20-CP-PL-0011/L0026.6
34 | -WJ06-131 | 4 x 10 AWG XLPE | 1 | =PJ06+TX-J06 | -X224 | 1A | =SJD2+AP-J06 | -XI02 | 1A |  | 20-CP-PL-0011/L0026.6
| -WJ06-131 | 4 x 10 AWG XLPE | 2 | =PJ06+TX-J06 | -X224 | 2A | =SJD2+AP-J06 | -XI02 | 2A |  | 20-CP-PL-0011/L0026.6
| -WJ06-131 | 4 x 10 AWG XLPE | 3 | =PJ06+TX-J06 | -X224 | 3A | =SJD2+AP-J06 | -XI02 | 3A |  | 20-CP-PL-0011/L0026.6
| -WJ06-131 | 4 x 10 AWG XLPE | 4 | =PJ06+TX-J06 | -X224 | 4A | =SJD2+AP-J06 | -XI02 | 4A |  | 20-CP-PL-0011/L0026.6
35 | -WJ06-132 | 4 x 10 AWG XLPE | 1 | =PJ06+TX-J06 | -X223 | 1A | =SJD2+AP-JD2 | -XI03 | 1A |  | 20-CP-PL-0011/L0025.6
| -WJ06-132 | 4 x 10 AWG XLPE | 2 | =PJ06+TX-J06 | -X223 | 2A | =SJD2+AP-JD2 | -XI03 | 2A |  | 20-CP-PL-0011/L0025.6
| -WJ06-132 | 4 x 10 AWG XLPE | 3 | =PJ06+TX-J06 | -X223 | 3A | =SJD2+AP-JD2 | -XI03 | 3A |  | 20-CP-PL-0011/L0025.6
| -WJ06-132 | 4 x 10 AWG XLPE | 4 | =PJ06+TX-J06 | -X223 | 4A | =SJD2+AP-JD2 | -XI03 | 4A |  | 20-CP-PL-0011/L0025.6
36 | -WJ06-133 | 4 x 10 AWG XLPE | 1 | =PJ06+TX-J06 | -X222 | 1A | =SJD2+AC-JD2 | -XI03 | 1A |  | 20-CP-PL-0011/L0025.6
| -WJ06-133 | 4 x 10 AWG XLPE | 2 | =PJ06+TX-J06 | -X222 | 2A | =SJD2+AC-JD2 | -XI03 | 2A |  | 20-CP-PL-0011/L0025.6
| -WJ06-133 | 4 x 10 AWG XLPE | 3 | =PJ06+TX-J06 | -X222 | 3A | =SJD2+AC-JD2 | -XI03 | 3A |  | 20-CP-PL-0011/L0025.6
| -WJ06-133 | 4 x 10 AWG XLPE | 4 | =PJ06+TX-J06 | -X222 | 4A | =SJD2+AC-JD2 | -XI03 | 4A |  | 20-CP-PL-0011/L0025.6
37 | -WJ06-134 | 4 x 10 AWG XLPE | 1 | =PJ06+TX-J06 | -X221 | 1A | =SJD2+AC-JD2 | -XI05 | 1A |  | 20-CP-PL-0011/L0024.6
| -WJ06-134 | 4 x 10 AWG XLPE | 2 | =PJ06+TX-J06 | -X221 | 2A | =SJD2+AC-JD2 | -XI05 | 3A |  | 20-CP-PL-0011/L0024.6
| -WJ06-134 | 4 x 10 AWG XLPE | 3 | =PJ06+TX-J06 | -X221 | 3A | =SJD2+AC-JD2 | -XI05 | 5A |  | 20-CP-PL-0011/L0024.6
| -WJ06-134 | 4 x 10 AWG XLPE | 4 | =PJ06+TX-J06 | -X221 | 4A | =SJD2+AC-JD2 | -XI05 | 7A |  | 20-CP-PL-0011/L0024.6
38 | -WJ06-135 | 4 x 10 AWG XLPE | 1 | =PJ06+TX-J06 | -X125 | 1A | =SK00+AP-JB2 | -XI02 | 1A |  | 20-CP-PL-0011/L0021.6
| -WJ06-135 | 4 x 10 AWG XLPE | 2 | =PJ06+TX-J06 | -X125 | 2A | =SK00+AP-JB2 | -XI02 | 2A |  | 20-CP-PL-0011/L0021.6
| -WJ06-135 | 4 x 10 AWG XLPE | 3 | =PJ06+TX-J06 | -X125 | 3A | =SK00+AP-JB2 | -XI02 | 3A |  | 20-CP-PL-0011/L0021.6
| -WJ06-135 | 4 x 10 AWG XLPE | 4 | =PJ06+TX-J06 | -X125 | 4A | =SK00+AP-JB2 | -XI02 | 4A |  | 20-CP-PL-0011/L0021.6
39 | -WJ06-151 | 4 x 16 AWG XLPE | 1 | =PJ06+TX-J06 | -X1 | 1 | =SJD2+AC-JD2 | -X072 | 11 |  | 21-CP-PL-0011/L0071.5
| -WJ06-151 | 4 x 16 AWG XLPE | 2 | =PJ06+TX-J06 | -X1 | 2 | =SJD2+AC-JD2 | -X153 | 71A |  | 21-CP-PL-0011/L0071.5
| -WJ06-151 | 4 x 16 AWG XLPE | 3
| -WJ06-151 | 4 x 16 AWG XLPE | 4

## =PJ06+TX-J06.1
|  |  | SUBESTACIÓN PARINAS 500/220 kV | [7 empty] | DOCUMENTO N° SNN4008-Y-PRN-22-CP-LIST-0049
[11 empty] | Revisión N° 0 | Fecha: 06.03.2023
TABLA DE CONEXIONADO =PJ06+TX-J06.1
| Cable | Tipo de cable | Hilo | Desde |  |  | Hasta |  |  | Notas y referencias | Plano de referencia No.
Item | No. |  | No. | Equipo/TAG | Elemento/Bornera | Borne | Equipo/TAG | Elemento/Bornera | Borne
1 | -CANE7.1-JD2 | 2 x 8 AWG XLPE | 1 | =PJ06+TX-J06.1 | -XCA | 2 | =PJ06+89J6-1 | -XT1 | 20 |  | 20-CP-PL-0011/L0043.4
| -CANE7.1-JD2 | 2 x 8 AWG XLPE | 2 | =PJ06+TX-J06.1 | -XCA | 4 | =PJ06+89J6-1 | -XT1 | 21 |  | 20-CP-PL-0011/L0043.4
2 | -CANE7-JD2 | 2 x 8 AWG XLPE | 1 | =PJ06+TX-J06.1 | -XCA | 1 | =SJD2+TDCA-SJD2 | -XF1 | 13 |  | 20-CP-PL-0011/L0043.2
| -CANE7-JD2 | 2 x 8 AWG XLPE | 2 | =PJ06+TX-J06.1 | -XCA | 3 | =SJD2+TDCA-SJD2 | -XF1 | 14 |  | 20-CP-PL-0011/L0043.2
3 | -WJ06-150 | 4 x 16 AWG XLPE | 1 | =PJ06+TX-J06.1 | -X1 | 12 | =SJD2+AP-J04 | -X061 | 2 |  | 21-CP-PL-0011/L0073.2
| -WJ06-150 | 4 x 16 AWG XLPE | 2 | =PJ06+TX-J06.1 | -X1 | 13 | =SJD2+AP-J04 | -X151 | 2A |  | 21-CP-PL-0011/L0073.2
| -WJ06-150 | 4 x 16 AWG XLPE | 3 | =PJ06+TX-J06.1 | -X1 | 14 | =SJD2+AP-J04 | -X062 | 2 |  | 21-CP-PL-0011/L0078.2
| -WJ06-150 | 4 x 16 AWG XLPE | 4 | =PJ06+TX-J06.1 | -X1 | 15 | =SJD2+AP-J04 | -X152 | 2A |  | 21-CP-PL-0011/L0078.2
4 | -WJ06-152 | 4 x 16 AWG XLPE | 1 | =PJ06+TX-J06.1 | -X1 | 8 | =SJD2+AP-J06 | -X061 | 1 |  | 21-CP-PL-0011/L0093.1
| -WJ06-152 | 4 x 16 AWG XLPE | 2 | =PJ06+TX-J06.1 | -X1 | 9 | =SJD2+AP-J06 | -X151 | 1A |  | 21-CP-PL-0011/L0093.1
| -WJ06-152 | 4 x 16 AWG XLPE | 3 | =PJ06+TX-J06.1 | -X1 | 10 | =SJD2+AP-J06 | -X062 | 1 |  | 21-CP-PL-0011/L0098.1
| -WJ06-152 | 4 x 16 AWG XLPE | 4 | =PJ06+TX-J06.1 | -X1 | 11 | =SJD2+AP-J06 | -X152 | 1A |  | 21-CP-PL-0011/L0098.1
5 | -WJ06-200 | 4 x 12 AWG XLPE | 1 | =PJ06+TX-J06.1 | -X31 | 1A | =PJ06+TPJ6-1/1 | -X | 1a |  | 20-CP-PL-0011/L0019.3
| -WJ06-200 | 4 x 12 AWG XLPE | 2 | =PJ06+TX-J06.1 | -X31 | 4A | =PJ06+TPJ6-1/1 | -X | 1n |  | 20-CP-PL-0011/L0019.3
| -WJ06-200 | 4 x 12 AWG XLPE | 3 | =PJ06+TX-J06.1 | -X32 | 1A | =PJ06+TPJ6-1/1 | -X | 2a |  | 20-CP-PL-0011/L0019.3
| -WJ06-200 | 4 x 12 AWG XLPE | 4 | =PJ06+TX-J06.1 | -X32 | 4A | =PJ06+TPJ6-1/1 | -X | 2n |  | 20-CP-PL-0011/L0019.3
6 | -WJ06-201 | 4 x 12 AWG XLPE | 1 | =PJ06+TX-J06.1 | -X31 | 2A | =PJ06+TPJ6-1/2 | -X | 1a |  | 20-CP-PL-0011/L0019.3
| -WJ06-201 | 4 x 12 AWG XLPE | 2 | =PJ06+TX-J06.1 | -X31 | 5A | =PJ06+TPJ6-1/2 | -X | 1n |  | 20-CP-PL-0011/L0019.3
| -WJ06-201 | 4 x 12 AWG XLPE | 3 | =PJ06+TX-J06.1 | -X32 | 2A | =PJ06+TPJ6-1/2 | -X | 2a |  | 20-CP-PL-0011/L0019.3
| -WJ06-201 | 4 x 12 AWG XLPE | 4 | =PJ06+TX-J06.1 | -X32 | 5A | =PJ06+TPJ6-1/2 | -X | 2n |  | 20-CP-PL-0011/L0019.3
7 | -WJ06-202 | 4 x 12 AWG XLPE | 1 | =PJ06+TX-J06.1 | -X31 | 3A | =PJ06+TPJ6-1/3 | -X | 1a |  | 20-CP-PL-0011/L0019.3
| -WJ06-202 | 4 x 12 AWG XLPE | 2 | =PJ06+TX-J06.1 | -X31 | 6A | =PJ06+TPJ6-1/3 | -X | 1n |  | 20-CP-PL-0011/L0019.3
| -WJ06-202 | 4 x 12 AWG XLPE | 3 | =PJ06+TX-J06.1 | -X32 | 3A | =PJ06+TPJ6-1/3 | -X | 2a |  | 20-CP-PL-0011/L0019.3
| -WJ06-202 | 4 x 12 AWG XLPE | 4 | =PJ06+TX-J06.1 | -X32 | 6A | =PJ06+TPJ6-1/3 | -X | 2n |  | 20-CP-PL-0011/L0019.3
8 | -WJ06-203 | 4 x 12 AWG XLPE | 1 | =PJ06+TX-J06.1 | -X311 | 1A | =SJD2+AC-JD2 | -XV05 | 1A |  | 20-CP-PL-0011/L0019.6
| -WJ06-203 | 4 x 12 AWG XLPE | 2 | =PJ06+TX-J06.1 | -X311 | 2A | =SJD2+AC-JD2 | -XV05 | 2A |  | 20-CP-PL-0011/L0019.6
| -WJ06-203 | 4 x 12 AWG XLPE | 3 | =PJ06+TX-J06.1 | -X311 | 3A | =SJD2+AC-JD2 | -XV05 | 3A |  | 20-CP-PL-0011/L0019.6
| -WJ06-203 | 4 x 12 AWG XLPE | 4 | =PJ06+TX-J06.1 | -X311 | 4A | =SJD2+AC-JD2 | -XV05 | 4A |  | 20-CP-PL-0011/L0019.6
9 | -WJ06-204 | 4 x 12 AWG XLPE | 1 | =PJ06+TX-J06.1 | -X321 | 1A | =SJD2+AC-JD2 | -XV03 | 1A |  | 20-CP-PL-0011/L0019.6
| -WJ06-204 | 4 x 12 AWG XLPE | 2 | =PJ06+TX-J06.1 | -X321 | 2A | =SJD2+AC-JD2 | -XV03 | 2A |  | 20-CP-PL-0011/L0019.6
| -WJ06-204 | 4 x 12 AWG XLPE | 3 | =PJ06+TX-J06.1 | -X321 | 3A | =SJD2+AC-JD2 | -XV03 | 3A |  | 20-CP-PL-0011/L0019.6
| -WJ06-204 | 4 x 12 AWG XLPE | 4 | =PJ06+TX-J06.1 | -X321 | 4A | =SJD2+AC-JD2 | -XV03 | 4A |  | 20-CP-PL-0011/L0019.6
10 | -WJ06-205 | 4 x 12 AWG XLPE | 1 | =PJ06+TX-J06.1 | -X322 | 1A | =SJD2+AC-JD2 | -XV02 | 5A |  | 20-CP-PL-0011/L0019.6
| -WJ06-205 | 4 x 12 AWG XLPE | 2 | =PJ06+TX-J06.1 | -X322 | 2A | =SJD2+AC-JD2 | -XV02 | 6A |  | 20-CP-PL-0011/L0019.6
| -WJ06-205 | 4 x 12 AWG XLPE | 3 | =PJ06+TX-J06.1 | -X322 | 3A | =SJD2+AC-JD2 | -XV02 | 7A |  | 20-CP-PL-0011/L0019.6
| -WJ06-205 | 4 x 12 AWG XLPE | 4 | =PJ06+TX-J06.1 | -X322 | 4A | =SJD2+AC-JD2 | -XV02 | 8A |  | 20-CP-PL-0011/L0019.6
11 | -WJ06-206 | 4 x 12 AWG XLPE | 1 | =PJ06+TX-J06.1 | -X323 | 1A | =SJD2+AP-J06 | -XV01 | 1A |  | 20-CP-PL-0011/L0019.6
| -WJ06-206 | 4 x 12 AWG XLPE | 2 | =PJ06+TX-J06.1 | -X323 | 2A | =SJD2+AP-J06 | -XV01 | 2A |  | 20-CP-PL-0011/L0019.6
| -WJ06-206 | 4 x 12 AWG XLPE | 3 | =PJ06+TX-J06.1 | -X323 | 3A | =SJD2+AP-J06 | -XV01 | 3A |  | 20-CP-PL-0011/L0019.6
| -WJ06-206 | 4 x 12 AWG XLPE | 4 | =PJ06+TX-J06.1 | -X323 | 4A | =SJD2+AP-J06 | -XV01 | 4A |  | 20-CP-PL-0011/L0019.6
12 | -WJ06-207 | 4 x 12 AWG XLPE | 1 | =PJ06+TX-J06.1 | -X324 | 1A | =SJD2+AP-J06 | -XV02 | 1A |  | 20-CP-PL-0011/L0019.6
| -WJ06-207 | 4 x 12 AWG XLPE | 2 | =PJ06+TX-J06.1 | -X324 | 2A | =SJD2+AP-J06 | -XV02 | 2A |  | 20-CP-PL-0011/L0019.6
| -WJ06-207 | 4 x 12 AWG XLPE | 3 | =PJ06+TX-J06.1 | -X324 | 3A | =SJD2+AP-J06 | -XV02 | 3A |  | 20-CP-PL-0011/L0019.6
| -WJ06-207 | 4 x 12 AWG XLPE | 4 | =PJ06+TX-J06.1 | -X324 | 4A | =SJD2+AP-J06 | -XV02 | 4A |  | 20-CP-PL-0011/L0019.6
13 | -WJ06-208 | 2 x 12 AWG XLPE | 1 | =PJ06+TX-J06.1 | -X325 | 1A | =SJD2+AP-J04 | -XV01 | 5A |  | 20-CP-PL-0011/L0019.6
| -WJ06-208 | 2 x 12 AWG XLPE | 2 | =PJ06+TX-J06.1 | -X325 | 2A | =SJD2+AP-J04 | -XV01 | 6A |  | 20-CP-PL-0011/L0019.6
14 | -WJ06-209 | 2 x 12 AWG XLPE | 1 | =PJ06+TX-J06.1 | -X326 | 1A | =SJD2+AP-J04 | -XV02 | 5A |  | 20-CP-PL-0011/L0019.6
| -WJ06-209 | 2 x 12 AWG XLPE | 2 | =PJ06+TX-J06.1 | -X326 | 2A | =SJD2+AP-J04 | -XV02 | 6A |  | 20-CP-PL-0011/L0019.6
15 | -WJ06-250 | 4 x 16 AWG XLPE | 1 | =PJ06+TX-J06.1 | -X1 | 6 | =SJD2+AC-JD2 | -X071 | 2 |  | 21-CP-PL-0011/L0055.2
| -WJ06-250 | 4 x 16 AWG XLPE | 2 | =PJ06+TX-J06.1 | -X1 | 7 | =SJD2+AC-JD2 | -X152 | 2A |  | 21-CP-PL-0011/L0055.2
| -WJ06-250 | 4 x 16 AWG XLPE | 3
| -WJ06-250 | 4 x 16 AWG XLPE | 4
16 | -WJ06-251 | 12 x 16 AWG XLPE | 1 | =PJ06+TX-J06.1 | -X1 | 1 | =SJD2+AC-JD2 | -X072 | 2 |  | 21-CP-PL-0011/L0064.2
| -WJ06-251 | 12 x 16 AWG XLPE | 2 | =PJ06+TX-J06.1 | -X1 | 2 | =SJD2+AC-JD2 | -X153 | 2A |  | 21-CP-PL-0011/L0064.2
| -WJ06-251 | 12 x 16 AWG XLPE | 3 | =PJ06+TX-J06.1 | -X1 | 3 | =SJD2+AC-JD2 | -X153 | 3A |  | 21-CP-PL-0011/L0064.2
| -WJ06-251 | 12 x 16 AWG XLPE | 4 | =PJ06+TX-J06.1 | -X1 | 4 | =SJD2+AC-JD2 | -X153 | 69A |  | 21-CP-PL-0011/L0071.1
| -WJ06-251 | 12 x 16 AWG XLPE | 5 | =PJ06+TX-J06.1 | -X1 | 5 | =SJD2+AC-JD2 | -X153 | 70A |  | 21-CP-PL-0011/L0071.5
| -WJ06-251 | 12 x 16 AWG XLPE | 6
| -WJ06-251 | 12 x 16 AWG XLPE | 7
| -WJ06-251 | 12 x 16 AWG XLPE | 8
| -WJ06-251 | 12 x 16 AWG XLPE | 9
| -WJ06-251 | 12 x 16 AWG XLPE | 10
| -WJ06-251 | 12 x 16 AWG XLPE | 11
| -WJ06-251 | 12 x 16 AWG XLPE | 12

## =PJ06+TX-J06.2
|  |  | SUBESTACIÓN PARINAS 500/220 kV | [7 empty] | DOCUMENTO N° SNN4008-Y-PRN-22-CP-LIST-0049
[11 empty] | Revisión N° 0 | Fecha: 06.03.2023
TABLA DE CONEXIONADO =PJ06+TX-J06.2
| Cable | Tipo de cable | Hilo | Desde |  |  | Hasta |  |  | Notas y referencias | Plano de referencia No.
Item | No. |  | No. | Equipo/TAG | Elemento/Bornera | Borne | Equipo/TAG | Elemento/Bornera | Borne
1 | -CANE7.6-JD2 | 2 x 8 AWG XLPE | 1 | =PJ06+TX-J06.2 | -XCA | 1 | =PJ06+89J6-3T | -XT1 | 20A |  | 20-CP-PL-0011/L0044.7
| -CANE7.6-JD2 | 2 x 8 AWG XLPE | 2 | =PJ06+TX-J06.2 | -XCA | 3 | =PJ06+89J6-3T | -XT1 | 21A |  | 20-CP-PL-0011/L0044.7
2 | -WJ06-210 | 4 x 12 AWG XLPE | 1 | =PJ06+TX-J06.2 | -X31 | 5A | =PJ06+TPJ6-2/1 | -X | 1a |  | 20-CP-PL-0011/L0020.3
| -WJ06-210 | 4 x 12 AWG XLPE | 2 | =PJ06+TX-J06.2 | -X31 | 7A | =PJ06+TPJ6-2/1 | -X | 1n |  | 20-CP-PL-0011/L0020.3
| -WJ06-210 | 4 x 12 AWG XLPE | 3 | =PJ06+TX-J06.2 | -X32 | 5A | =PJ06+TPJ6-2/1 | -X | 2a |  | 20-CP-PL-0011/L0020.3
| -WJ06-210 | 4 x 12 AWG XLPE | 4 | =PJ06+TX-J06.2 | -X32 | 7A | =PJ06+TPJ6-2/1 | -X | 2n |  | 20-CP-PL-0011/L0020.3
3 | -WJ06-211 | 4 x 12 AWG XLPE | 1 | =PJ06+TX-J06.2 | -X31 | 6A | =PJ06+TPJ6-2/3 | -X | 1a |  | 20-CP-PL-0011/L0020.3
| -WJ06-211 | 4 x 12 AWG XLPE | 2 | =PJ06+TX-J06.2 | -X31 | 8A | =PJ06+TPJ6-2/3 | -X | 1n |  | 20-CP-PL-0011/L0020.3
| -WJ06-211 | 4 x 12 AWG XLPE | 3 | =PJ06+TX-J06.2 | -X32 | 6A | =PJ06+TPJ6-2/3 | -X | 2a |  | 20-CP-PL-0011/L0020.3
| -WJ06-211 | 4 x 12 AWG XLPE | 4 | =PJ06+TX-J06.2 | -X32 | 8A | =PJ06+TPJ6-2/3 | -X | 2n |  | 20-CP-PL-0011/L0020.3
4 | -WJ06-212 | 2 x 12 AWG XLPE | 1 | =PJ06+TX-J06.2 | -X31 | 1A | =SJD2+AC-JD2 | -XV03 | 5A |  | 20-CP-PL-0011/L0020.6
| -WJ06-212 | 2 x 12 AWG XLPE | 2 | =PJ06+TX-J06.2 | -X31 | 2A | =SJD2+AC-JD2 | -XV03 | 6A |  | 20-CP-PL-0011/L0020.6
5 | -WJ06-252 | 4 x 16 AWG XLPE | 1 | =PJ06+TX-J06.2 | -X1 | 1 | =SJD2+AC-JD2 | -X072 | 3 |  | 21-CP-PL-0011/L0064.3
| -WJ06-252 | 4 x 16 AWG XLPE | 2 | =PJ06+TX-J06.2 | -X1 | 2 | =SJD2+AC-JD2 | -X153 | 4A |  | 21-CP-PL-0011/L0064.3
| -WJ06-252 | 4 x 16 AWG XLPE | 3 | =PJ06+TX-J06.2 | -X1 | 3 | =SJD2+AC-JD2 | -X153 | 67A |  | 21-CP-PL-0011/L0070.6
| -WJ06-252 | 4 x 16 AWG XLPE | 4 | =PJ06+TX-J06.2 | -X1 | 4 | =SJD2+AC-JD2 | -X153 | 68A |  | 21-CP-PL-0011/L0070.7

## =SJD2+AC-JD2
|  |  | SUBESTACIÓN PARINAS 500/220 kV | [7 empty] | DOCUMENTO N° SNN4008-Y-PRN-22-CP-LIST-0049
[11 empty] | Revisión N° 0 | Fecha: 06.03.2023
TABLA DE CONEXIONADO ARMARIO =SJD2+AC-JD2
| Cable | Tipo de cable | Hilo | Desde |  |  | Hasta |  |  | Notas y referencias | Plano de referencia No.
Item | No. |  | No. | Equipo/TAG | Elemento/Bornera | Borne | Equipo/TAG | Elemento/Bornera | Borne
1 | -CANE2-JD2 | 2 x 12 AWG EVA | 1 | =SJD2+AC-JD2 | -X002 | 1 | =SJD2+TDCA-SJD2 | -XF1 | 3 |  | 20-CP-PL-0011/L0037.1
| -CANE2-JD2 | 2 x 12 AWG EVA | 2 | =SJD2+AC-JD2 | -X002 | 3 | =SJD2+TDCA-SJD2 | -XF1 | 4 |  | 20-CP-PL-0011/L0037.1
2 | -CCA3-JD2 | 2 x 14 AWG EVA | 1 | =SJD2+AC-JD2 | -X101 | 1 | =SJD2+TDCC-SJD2 | -XF1 | 5 |  | 21-CP-PL-0011/L0013.1
| -CCA3-JD2 | 2 x 14 AWG EVA | 2 | =SJD2+AC-JD2 | -X101 | 2 | =SJD2+TDCC-SJD2 | -XF1 | 6 |  | 21-CP-PL-0011/L0013.1
3 | -CCB3-JD2 | 2 x 14 AWG EVA | 1 | =SJD2+AC-JD2 | -X201 | 1 | =SJD2+TDCC-SJD2 | -XF2 | 5 |  | 21-CP-PL-0011/L0013.3
| -CCB3-JD2 | 2 x 14 AWG EVA | 2 | =SJD2+AC-JD2 | -X201 | 2 | =SJD2+TDCC-SJD2 | -XF2 | 6 |  | 21-CP-PL-0011/L0013.3
4 | -WJ00-540 | 4 x 16 AWG XLPE | 1 | =SJD2+AC-JD2 | -X070 | 1 | =PJB1+TX-JB1 | -X2 | 3 |  | 21-CP-PL-0011/L0046.1
| -WJ00-540 | 4 x 16 AWG XLPE | 2 | =SJD2+AC-JD2 | -X151 | 1A | =PJB1+TX-JB1 | -X2 | 4 |  | 21-CP-PL-0011/L0046.1
| -WJ00-540 | 4 x 16 AWG XLPE | 3
| -WJ00-540 | 4 x 16 AWG XLPE | 4
5 | -WJ00-541 | 4 x 16 AWG XLPE | 1 | =SJD2+AC-JD2 | -X072 | 1 | =PJB2+TX-JB2 | -X2 | 3 |  | 21-CP-PL-0011/L0064.1
| -WJ00-541 | 4 x 16 AWG XLPE | 2 | =SJD2+AC-JD2 | -X153 | 1A | =PJB2+TX-JB2 | -X2 | 4 |  | 21-CP-PL-0011/L0064.1
| -WJ00-541 | 4 x 16 AWG XLPE | 3
| -WJ00-541 | 4 x 16 AWG XLPE | 4
6 | -WJ04-000 | 12 x 16 AWG EVA | 1 | =SJD2+AC-JD2 | -X070 | 9 | =SJD2+AP-J04 | -X060 | 1 |  | 21-CP-PL-0011/L0050.1
| -WJ04-000 | 12 x 16 AWG EVA | 2 | =SJD2+AC-JD2 | -X151 | 48A | =SJD2+AP-J04 | -X060 | 3 |  | 21-CP-PL-0011/L0050.1
| -WJ04-000 | 12 x 16 AWG EVA | 3 | =SJD2+AC-JD2 | -X151 | 49A | =SJD2+AP-J04 | -X060 | 4 |  | 21-CP-PL-0011/L0050.2
| -WJ04-000 | 12 x 16 AWG EVA | 4 | =SJD2+AC-JD2 | -X151 | 50A | =SJD2+AP-J04 | -X060 | 5 |  | 21-CP-PL-0011/L0050.2
| -WJ04-000 | 12 x 16 AWG EVA | 5 | =SJD2+AC-JD2 | -X151 | 51A | =SJD2+AP-J04 | -X060 | 7 |  | 21-CP-PL-0011/L0050.4
| -WJ04-000 | 12 x 16 AWG EVA | 6 | =SJD2+AC-JD2 | -X151 | 52A | =SJD2+AP-J04 | -X060 | 9 |  | 21-CP-PL-0011/L0050.5
| -WJ04-000 | 12 x 16 AWG EVA | 7 | =SJD2+AC-JD2 | -X151 | 53A | =SJD2+AP-J04 | -X060 | 10 |  | 21-CP-PL-0011/L0050.6
| -WJ04-000 | 12 x 16 AWG EVA | 8 | =SJD2+AC-JD2 | -X151 | 54A | =SJD2+AP-J04 | -X060 | 11 |  | 21-CP-PL-0011/L0050.6
| -WJ04-000 | 12 x 16 AWG EVA | 9 | =SJD2+AC-JD2 | -X151 | 55A | =SJD2+AP-J04 | -X060 | 12 |  | 21-CP-PL-0011/L0050.7
| -WJ04-000 | 12 x 16 AWG EVA | 10 | =SJD2+AC-JD2 | -X151 | 56A | =SJD2+AP-J04 | -X060 | 13 |  | 21-CP-PL-0011/L0051.1
| -WJ04-000 | 12 x 16 AWG EVA | 11
| -WJ04-000 | 12 x 16 AWG EVA | 12
7 | -WJ04-001 | 12 x 16 AWG EVA | 1 | =SJD2+AC-JD2 | -X071 | 14 | =SJD2+AP-J04 | -X061 | 4 |  | 21-CP-PL-0011/L0073.3
| -WJ04-001 | 12 x 16 AWG EVA | 2 | =SJD2+AC-JD2 | -X071 | 15 | =SJD2+AP-J04 | -X151 | 4A |  | 21-CP-PL-0011/L0073.3
| -WJ04-001 | 12 x 16 AWG EVA | 3 | =SJD2+AC-JD2 | -X071 | 16 | =SJD2+AP-J04 | -X062 | 4 |  | 21-CP-PL-0011/L0078.3
| -WJ04-001 | 12 x 16 AWG EVA | 4 | =SJD2+AC-JD2 | -X071 | 17 | =SJD2+AP-J04 | -X152 | 4A |  | 21-CP-PL-0011/L0078.3
| -WJ04-001 | 12 x 16 AWG EVA | 5 | =SJD2+AC-JD2 | -X151 | 57A | =SJD2+AP-J04 | -X060 | 14 |  | 21-CP-PL-0011/L0051.2
| -WJ04-001 | 12 x 16 AWG EVA | 6 | =SJD2+AC-JD2 | -X151 | 58A | =SJD2+AP-J04 | -X060 | 15 |  | 21-CP-PL-0011/L0051.2
| -WJ04-001 | 12 x 16 AWG EVA | 7 | =SJD2+AC-JD2 | -X151 | 59A | =SJD2+AP-J04 | -X060 | 16 |  | 21-CP-PL-0011/L0051.3
| -WJ04-001 | 12 x 16 AWG EVA | 8 | =SJD2+AC-JD2 | -X151 | 60A | =SJD2+AP-J04 | -X060 | 17 |  | 21-CP-PL-0011/L0051.3
| -WJ04-001 | 12 x 16 AWG EVA | 9 | =SJD2+AC-JD2 | -X151 | 61A | =SJD2+AP-J04 | -X060 | 18 |  | 21-CP-PL-0011/L0051.5
| -WJ04-001 | 12 x 16 AWG EVA | 10 | =SJD2+AC-JD2 | -X151 | 62A | =SJD2+AP-J04 | -X060 | 19 |  | 21-CP-PL-0011/L0051.5
| -WJ04-001 | 12 x 16 AWG EVA | 11 | =SJD2+AC-JD2 | -X151 | 79A | =SJD2+AP-J04 | -X060 | 24 |  | 21-CP-PL-0011/L0054.1
| -WJ04-001 | 12 x 16 AWG EVA | 12 | =SJD2+AC-JD2 | -X151 | 80A | =SJD2+AP-J04 | -X060 | 25 |  | 21-CP-PL-0011/L0054.2
8 | -WJ04-002 | 12 x 16 AWG EVA | 1 | =SJD2+AC-JD2 | -X070 | 12 | =SJD2+TPOP06/07 | -X10A | 19 |  | 21-CP-PL-0011/L0053.6
| -WJ04-002 | 12 x 16 AWG EVA | 2 | =SJD2+AC-JD2 | -X151 | 74A | =SJD2+TPOP06/07 | -X10A | 20 |  | 21-CP-PL-0011/L0053.6
| -WJ04-002 | 12 x 16 AWG EVA | 3 | =SJD2+AC-JD2 | -X151 | 75A | =SJD2+TPOP06/07 | -X10A | 18 |  | 21-CP-PL-0011/L0053.7
| -WJ04-002 | 12 x 16 AWG EVA | 4 | =SJD2+AC-JD2 | -X151 | 76A | =SJD2+TPOP06/07 | -X10A | 24 |  | 21-CP-PL-0011/L0053.7
| -WJ04-002 | 12 x 16 AWG EVA | 5 | =SJD2+AC-JD2 | -X151 | 77A | =SJD2+TPOP06/07 | -X10A | 22 |  | 21-CP-PL-0011/L0053.8
| -WJ04-002 | 12 x 16 AWG EVA | 6 | =SJD2+AC-JD2 | -X151 | 78A | =SJD2+TPOP06/07 | -X90 | 4 |  | 21-CP-PL-0011/L0053.8
| -WJ04-002 | 12 x 16 AWG EVA | 7
| -WJ04-002 | 12 x 16 AWG EVA | 8
| -WJ04-002 | 12 x 16 AWG EVA | 9
| -WJ04-002 | 12 x 16 AWG EVA | 10
| -WJ04-002 | 12 x 16 AWG EVA | 11
| -WJ04-002 | 12 x 16 AWG EVA | 12
9 | -WJ04-003 | 2 x 12 AWG EVA | 1 | =SJD2+AC-JD2 | -X40A | 33 | =SJD2+AP-J04 | -X40A | 1 |  | 21-CP-PL-0011/L0016.3
| -WJ04-003 | 2 x 12 AWG EVA | 2 | =SJD2+AC-JD2 | -X40A | 34 | =SJD2+AP-J04 | -X40A | 7 |  | 21-CP-PL-0011/L0016.3
10 | -WJ04-004 | 2 x 12 AWG EVA | 1 | =SJD2+AC-JD2 | -X40A | 35 | =SJD2+AP-JD2 | -X40A | 2 |  | 21-CP-PL-0011/L0016.7
| -WJ04-004 | 2 x 12 AWG EVA | 2
11 | -WJ04-005 | 2 x 12 AWG EVA | 1 | =SJD2+AC-JD2 | -X41A | 1 | =SJD2+AP-J04 | -X40A | 2 |  | 21-CP-PL-0011/L0017.7
| -WJ04-005 | 2 x 12 AWG EVA | 2 | =SJD2+AC-JD2 | -X41A | 6 | =SJD2+AP-J04 | -X40A | 6 |  | 21-CP-PL-0011/L0017.8
12 | -WJ04-008 | 12 x 16 AWG EVA | 1 | =SJD2+AC-JD2 | -X070 | 13 | =SJD2+AP-J04 | -X070 | 6 |  | 21-CP-PL-0011/L0088.4
| -WJ04-008 | 12 x 16 AWG EVA | 2 | =SJD2+AC-JD2 | -X070 | 14 | =SJD2+AP-J04 | -X070 | 7 |  | 21-CP-PL-0011/L0088.4
| -WJ04-008 | 12 x 16 AWG EVA | 3 | =SJD2+AC-JD2 | -X070 | 15 | =SJD2+AP-J04 | -X070 | 8 |  | 21-CP-PL-0011/L0088.5
| -WJ04-008 | 12 x 16 AWG EVA | 4 | =SJD2+AC-JD2 | -X070 | 16 | =SJD2+AP-J04 | -X070 | 9 |  | 21-CP-PL-0011/L0088.6
| -WJ04-008 | 12 x 16 AWG EVA | 5 | =SJD2+AC-JD2 | -X070 | 17 | =SJD2+AP-J04 | -X070 | 10 |  | 21-CP-PL-0011/L0088.6
| -WJ04-008 | 12 x 16 AWG EVA | 6 | =SJD2+AC-JD2 | -X070 | 18 | =SJD2+AP-J04 | -X070 | 11 |  | 21-CP-PL-0011/L0088.7
| -WJ04-008 | 12 x 16 AWG EVA | 7 | =SJD2+AC-JD2 | -X070 | 19 | =SJD2+AP-J04 | -X070 | 12 |  | 21-CP-PL-0011/L0088.8
| -WJ04-008 | 12 x 16 AWG EVA | 8 | =SJD2+AC-JD2 | -X151 | 81A | =SJD2+AP-J04 | -X060 | 26 |  | 21-CP-PL-0011/L0054.3
| -WJ04-008 | 12 x 16 AWG EVA | 9 | =SJD2+AC-JD2 | -X151 | 82A | =SJD2+AP-J04 | -X060 | 27 |  | 21-CP-PL-0011/L0054.3
| -WJ04-008 | 12 x 16 AWG EVA | 10 | =SJD2+AC-JD2 | -X151 | 83A | =SJD2+AP-J04 | -X060 | 28 |  | 21-CP-PL-0011/L0054.4
| -WJ04-008 | 12 x 16 AWG EVA | 11 | =SJD2+AC-JD2 | -X151 | 84A | =SJD2+AP-J04 | -X060 | 29 |  | 21-CP-PL-0011/L0054.5
| -WJ04-008 | 12 x 16 AWG EVA | 12
13 | -WJ04-133 | 4 x 10 AWG XLPE | 1 | =SJD2+AC-JD2 | -XI01 | 1A | =PJ04+TX-J04 | -X122 | 1A |  | 20-CP-PL-0011/L0007.6
| -WJ04-133 | 4 x 10 AWG XLPE | 2 | =SJD2+AC-JD2 | -XI01 | 2A | =PJ04+TX-J04 | -X122 | 2A |  | 20-CP-PL-0011/L0007.6
| -WJ04-133 | 4 x 10 AWG XLPE | 3 | =SJD2+AC-JD2 | -XI01 | 3A | =PJ04+TX-J04 | -X122 | 3A |  | 20-CP-PL-0011/L0007.6
| -WJ04-133 | 4 x 10 AWG XLPE | 4 | =SJD2+AC-JD2 | -XI01 | 4A | =PJ04+TX-J04 | -X122 | 4A |  | 20-CP-PL-0011/L0007.6
14 | -WJ04-134 | 4 x 10 AWG XLPE | 1 | =SJD2+AC-JD2 | -XI04 | 1A | =PJ04+TX-J04 | -X121 | 1A |  | 20-CP-PL-0011/L0007.6
| -WJ04-134 | 4 x 10 AWG XLPE | 2 | =SJD2+AC-JD2 | -XI04 | 3A | =PJ04+TX-J04 | -X121 | 2A |  | 20-CP-PL-0011/L0007.6
| -WJ04-134 | 4 x 10 AWG XLPE | 3 | =SJD2+AC-JD2 | -XI04 | 5A | =PJ04+TX-J04 | -X121 | 3A |  | 20-CP-PL-0011/L0007.6
| -WJ04-134 | 4 x 10 AWG XLPE | 4 | =SJD2+AC-JD2 | -XI04 | 7A | =PJ04+TX-J04 | -X121 | 4A |  | 20-CP-PL-0011/L0007.6
15 | -WJ04-151 | 4 x 16 AWG XLPE | 1 | =SJD2+AC-JD2 | -X070 | 11 | =PJ04+TX-J04 | -X1 | 1 |  | 21-CP-PL-0011/L0053.5
| -WJ04-151 | 4 x 16 AWG XLPE | 2 | =SJD2+AC-JD2 | -X151 | 73A | =PJ04+TX-J04 | -X1 | 2 |  | 21-CP-PL-0011/L0053.5
| -WJ04-151 | 4 x 16 AWG XLPE | 3
| -WJ04-151 | 4 x 16 AWG XLPE | 4
16 | -WJ04-203 | 4 x 12 AWG XLPE | 1 | =SJD2+AC-JD2 | -XV04 | 1A | =PJ04+TX-J04.1 | -X311 | 1A |  | 20-CP-PL-0011/L0011.6
| -WJ04-203 | 4 x 12 AWG XLPE | 2 | =SJD2+AC-JD2 | -XV04 | 2A | =PJ04+TX-J04.1 | -X311 | 2A |  | 20-CP-PL-0011/L0011.6
| -WJ04-203 | 4 x 12 AWG XLPE | 3 | =SJD2+AC-JD2 | -XV04 | 3A | =PJ04+TX-J04.1 | -X311 | 3A |  | 20-CP-PL-0011/L0011.6
| -WJ04-203 | 4 x 12 AWG XLPE | 4 | =SJD2+AC-JD2 | -XV04 | 4A | =PJ04+TX-J04.1 | -X311 | 4A |  | 20-CP-PL-0011/L0011.6
17 | -WJ04-204 | 4 x 12 AWG XLPE | 1 | =SJD2+AC-JD2 | -XV01 | 1A | =PJ04+TX-J04.1 | -X321 | 1A |  | 20-CP-PL-0011/L0011.6
| -WJ04-204 | 4 x 12 AWG XLPE | 2 | =SJD2+AC-JD2 | -XV01 | 2A | =PJ04+TX-J04.1 | -X321 | 2A |  | 20-CP-PL-0011/L0011.6
| -WJ04-204 | 4 x 12 AWG XLPE | 3 | =SJD2+AC-JD2 | -XV01 | 3A | =PJ04+TX-J04.1 | -X321 | 3A |  | 20-CP-PL-0011/L0011.6
| -WJ04-204 | 4 x 12 AWG XLPE | 4 | =SJD2+AC-JD2 | -XV01 | 4A | =PJ04+TX-J04.1 | -X321 | 4A |  | 20-CP-PL-0011/L0011.6
18 | -WJ04-205 | 4 x 12 AWG XLPE | 1 | =SJD2+AC-JD2 | -XV02 | 1A | =PJ04+TX-J04.1 | -X322 | 1A |  | 20-CP-PL-0011/L0011.6
| -WJ04-205 | 4 x 12 AWG XLPE | 2 | =SJD2+AC-JD2 | -XV02 | 2A | =PJ04+TX-J04.1 | -X322 | 2A |  | 20-CP-PL-0011/L0011.6
| -WJ04-205 | 4 x 12 AWG XLPE | 3 | =SJD2+AC-JD2 | -XV02 | 3A | =PJ04+TX-J04.1 | -X322 | 3A |  | 20-CP-PL-0011/L0011.6
| -WJ04-205 | 4 x 12 AWG XLPE | 4 | =SJD2+AC-JD2 | -XV02 | 4A | =PJ04+TX-J04.1 | -X322 | 4A |  | 20-CP-PL-0011/L0011.6
19 | -WJ04-211 | 2 x 12 AWG XLPE | 1 | =SJD2+AC-JD2 | -XV01 | 5A | =PJ04+TX-J04.2 | -X31 | 1A |  | 20-CP-PL-0011/L0012.6
| -WJ04-211 | 2 x 12 AWG XLPE | 2 | =SJD2+AC-JD2 | -XV01 | 6A | =PJ04+TX-J04.2 | -X31 | 2A |  | 20-CP-PL-0011/L0012.6
20 | -WJ04-250 | 12 x 16 AWG XLPE | 1 | =SJD2+AC-JD2 | -X070 | 2 | =PJ04+TX-J04.1 | -X1 | 1 |  | 21-CP-PL-0011/L0046.2
| -WJ04-250 | 12 x 16 AWG XLPE | 2 | =SJD2+AC-JD2 | -X151 | 2A | =PJ04+TX-J04.1 | -X1 | 2 |  | 21-CP-PL-0011/L0046.2
| -WJ04-250 | 12 x 16 AWG XLPE | 3 | =SJD2+AC-JD2 | -X151 | 3A | =PJ04+TX-J04.1 | -X1 | 3 |  | 21-CP-PL-0011/L0046.2
| -WJ04-250 | 12 x 16 AWG XLPE | 4 | =SJD2+AC-JD2 | -X151 | 71A | =PJ04+TX-J04.1 | -X1 | 4 |  | 21-CP-PL-0011/L0053.1
| -WJ04-250 | 12 x 16 AWG XLPE | 5 | =SJD2+AC-JD2 | -X151 | 72A | =PJ04+TX-J04.1 | -X1 | 5 |  | 21-CP-PL-0011/L0053.5
| -WJ04-250 | 12 x 16 AWG XLPE | 6 | =SJD2+AC-JD2 | -X071 | 1 | =PJ04+TX-J04.1 | -X1 | 6 |  | 21-CP-PL-0011/L0055.1
| -WJ04-250 | 12 x 16 AWG XLPE | 7 | =SJD2+AC-JD2 | -X152 | 1A | =PJ04+TX-J04.1 | -X1 | 7 |  | 21-CP-PL-0011/L0055.1
| -WJ04-250 | 12 x 16 AWG XLPE | 8
| -WJ04-250 | 12 x 16 AWG XLPE | 9
| -WJ04-250 | 12 x 16 AWG XLPE | 10
| -WJ04-250 | 12 x 16 AWG XLPE | 11
| -WJ04-250 | 12 x 16 AWG XLPE | 12
21 | -WJ04-251 | 4 x 16 AWG XLPE | 1 | =SJD2+AC-JD2 | -X070 | 3 | =PJ04+TX-J04.2 | -X1 | 1 |  | 21-CP-PL-0011/L0046.3
| -WJ04-251 | 4 x 16 AWG XLPE | 2 | =SJD2+AC-JD2 | -X151 | 4A | =PJ04+TX-J04.2 | -X1 | 2 |  | 21-CP-PL-0011/L0046.3
| -WJ04-251 | 4 x 16 AWG XLPE | 3 | =SJD2+AC-JD2 | -X151 | 69A | =PJ04+TX-J04.2 | -X1 | 3 |  | 21-CP-PL-0011/L0052.7
| -WJ04-251 | 4 x 16 AWG XLPE | 4 | =SJD2+AC-JD2 | -X151 | 70A | =PJ04+TX-J04.2 | -X1 | 4 |  | 21-CP-PL-0011/L0052.8
22 | -WJ04-300 | 12 x 16 AWG XLPE | 1 | =SJD2+AC-JD2 | -X070 | 4 | =PJ04+89J4-1 | -XT2 | 1 |  | 21-CP-PL-0011/L0046.5
| -WJ04-300 | 12 x 16 AWG XLPE | 2 | =SJD2+AC-JD2 | -X151 | 7A | =PJ04+89J4-1 | -XT2 | 2 |  | 21-CP-PL-0011/L0046.5
| -WJ04-300 | 12 x 16 AWG XLPE | 3 | =SJD2+AC-JD2 | -X151 | 8A | =PJ04+89J4-1 | -XT2 | 4 |  | 21-CP-PL-0011/L0046.5
| -WJ04-300 | 12 x 16 AWG XLPE | 4 | =SJD2+AC-JD2 | -X151 | 9A | =PJ04+89J4-1 | -XT2 | 39 |  | 21-CP-PL-0011/L0046.6
| -WJ04-300 | 12 x 16 AWG XLPE | 5 | =SJD2+AC-JD2 | -X151 | 10A | =PJ04+89J4-1 | -XT2 | 40 |  | 21-CP-PL-0011/L0046.6
| -WJ04-300 | 12 x 16 AWG XLPE | 6 | =SJD2+AC-JD2 | -X151 | 11A | =PJ04+89J4-1 | -XT2 | 33 |  | 21-CP-PL-0011/L0046.6
| -WJ04-300 | 12 x 16 AWG XLPE | 7 | =SJD2+AC-JD2 | -X151 | 12A | =PJ04+89J4-1 | -XT2 | 35 |  | 21-CP-PL-0011/L0046.7
| -WJ04-300 | 12 x 16 AWG XLPE | 8 | =SJD2+AC-JD2 | -X151 | 13A | =PJ04+89J4-1 | -XT2 | 37 |  | 21-CP-PL-0011/L0046.8
| -WJ04-300 | 12 x 16 AWG XLPE | 9
| -WJ04-300 | 12 x 16 AWG XLPE | 10
| -WJ04-300 | 12 x 16 AWG XLPE | 11
| -WJ04-300 | 12 x 16 AWG XLPE | 12
23 | -WJ04-301 | 12 x 14 AWG XLPE | 1 | =SJD2+AC-JD2 | -X40A | 2 | =PJ04+89J4-1 | -XT1 | 9 |  | 21-CP-PL-0011/L0024.3
| -WJ04-301 | 12 x 14 AWG XLPE | 2 | =SJD2+AC-JD2 | -X40A | 4 | =PJ04+89J4-1 | -XT1 | 10 |  | 21-CP-PL-0011/L0024.4
| -WJ04-301 | 12 x 14 AWG XLPE | 3 | =SJD2+AC-JD2 | -X40A | 5 | =PJ04+89J4-1 | -XT1 | 6 |  | 21-CP-PL-0011/L0024.5
| -WJ04-301 | 12 x 14 AWG XLPE | 4 | =SJD2+AC-JD2 | -X40A | 6 | =PJ04+89J4-1 | -XT1 | 7 |  | 21-CP-PL-0011/L0024.7
| -WJ04-301 | 12 x 14 AWG XLPE | 5 | =SJD2+AC-JD2 | -X40A | 7 | =PJ04+89J4-1 | -XT1 | 8 |  | 21-CP-PL-0011/L0024.7
| -WJ04-301 | 12 x 14 AWG XLPE | 6 | =SJD2+AC-JD2 | -X40A | 46 | =PJ04+89J4-1 | -XT2 | 11 |  | 21-CP-PL-0011/L0016.3
| -WJ04-301 | 12 x 14 AWG XLPE | 7 | =SJD2+AC-JD2 | -X40A | 47 | =PJ04+89J4-1 | -XT2 | 12 |  | 21-CP-PL-0011/L0016.3
| -WJ04-301 | 12 x 14 AWG XLPE | 8
| -WJ04-301 | 12 x 14 AWG XLPE | 9
| -WJ04-301 | 12 x 14 AWG XLPE | 10
| -WJ04-301 | 12 x 14 AWG XLPE | 11
| -WJ04-301 | 12 x 14 AWG XLPE | 12
24 | -WJ04-302 | 4 x 12 AWG XLPE | 1 | =SJD2+AC-JD2 | -X40A | 38 | =PJ04+89J4-1 | -XT2 | 5 |  | 21-CP-PL-0011/L0016.7
| -WJ04-302 | 4 x 12 AWG XLPE | 2 | =SJD2+AC-JD2 | -X40A | 40 | =PJ04+89J4-1 | -XT2 | 7 |  | 21-CP-PL-0011/L0016.8
| -WJ04-302 | 4 x 12 AWG XLPE | 3 | =SJD2+AC-JD2 | -X40A | 41 | =PJ04+89J4-1 | -XT2 | 6 |  | 21-CP-PL-0011/L0016.7
| -WJ04-302 | 4 x 12 AWG XLPE | 4
25 | -WJ04-310 | 12 x 16 AWG XLPE | 1 | =SJD2+AC-JD2 | -X070 | 5 | =PJ04+89J4-2 | -XT2 | 1 |  | 21-CP-PL-0011/L0047.1
| -WJ04-310 | 12 x 16 AWG XLPE | 2 | =SJD2+AC-JD2 | -X151 | 14A | =PJ04+89J4-2 | -XT2 | 2 |  | 21-CP-PL-0011/L0047.1
| -WJ04-310 | 12 x 16 AWG XLPE | 3 | =SJD2+AC-JD2 | -X151 | 15A | =PJ04+89J4-2 | -XT2 | 4 |  | 21-CP-PL-0011/L0047.1
| -WJ04-310 | 12 x 16 AWG XLPE | 4 | =SJD2+AC-JD2 | -X151 | 16A | =PJ04+89J4-2 | -XT2 | 39 |  | 21-CP-PL-0011/L0047.2
| -WJ04-310 | 12 x 16 AWG XLPE | 5 | =SJD2+AC-JD2 | -X151 | 17A | =PJ04+89J4-2 | -XT2 | 40 |  | 21-CP-PL-0011/L0047.2
| -WJ04-310 | 12 x 16 AWG XLPE | 6 | =SJD2+AC-JD2 | -X151 | 18A | =PJ04+89J4-2 | -XT2 | 33 |  | 21-CP-PL-0011/L0047.3
| -WJ04-310 | 12 x 16 AWG XLPE | 7 | =SJD2+AC-JD2 | -X151 | 19A | =PJ04+89J4-2 | -XT2 | 35 |  | 21-CP-PL-0011/L0047.3
| -WJ04-310 | 12 x 16 AWG XLPE | 8 | =SJD2+AC-JD2 | -X151 | 20A | =PJ04+89J4-2 | -XT2 | 37 |  | 21-CP-PL-0011/L0047.4
| -WJ04-310 | 12 x 16 AWG XLPE | 9
| -WJ04-310 | 12 x 16 AWG XLPE | 10
| -WJ04-310 | 12 x 16 AWG XLPE | 11
| -WJ04-310 | 12 x 16 AWG XLPE | 12
26 | -WJ04-311 | 12 x 16 AWG XLPE | 1 | =SJD2+AC-JD2 | -X40A | 9 | =PJ04+89J4-2 | -XT1 | 9 |  | 21-CP-PL-0011/L0025.3
| -WJ04-311 | 12 x 16 AWG XLPE | 2 | =SJD2+AC-JD2 | -X40A | 11 | =PJ04+89J4-2 | -XT1 | 10 |  | 21-CP-PL-0011/L0025.4
| -WJ04-311 | 12 x 16 AWG XLPE | 3 | =SJD2+AC-JD2 | -X40A | 12 | =PJ04+89J4-2 | -XT1 | 6 |  | 21-CP-PL-0011/L0025.5
| -WJ04-311 | 12 x 16 AWG XLPE | 4 | =SJD2+AC-JD2 | -X40A | 13 | =PJ04+89J4-2 | -XT1 | 7 |  | 21-CP-PL-0011/L0025.7
| -WJ04-311 | 12 x 16 AWG XLPE | 5 | =SJD2+AC-JD2 | -X40A | 14 | =PJ04+89J4-2 | -XT1 | 8 |  | 21-CP-PL-0011/L0025.7
| -WJ04-311 | 12 x 16 AWG XLPE | 6 | =SJD2+AC-JD2 | -X40A | 45 | =PJ04+89J4-2 | -XT2 | 11 |  | 21-CP-PL-0011/L0016.2
| -WJ04-311 | 12 x 16 AWG XLPE | 7 | =SJD2+AC-JD2 | -X40A | 44 | =PJ04+89J4-2 | -XT2 | 12 |  | 21-CP-PL-0011/L0016.2
| -WJ04-311 | 12 x 16 AWG XLPE | 8
| -WJ04-311 | 12 x 16 AWG XLPE | 9
| -WJ04-311 | 12 x 16 AWG XLPE | 10
| -WJ04-311 | 12 x 16 AWG XLPE | 11
| -WJ04-311 | 12 x 16 AWG XLPE | 12
27 | -WJ04-312 | 12 x 14 AWG XLPE | 1 | =SJD2+AC-JD2 | -X40A | 36 | =PJ04+89J4-2 | -XT2 | 5 |  | 21-CP-PL-0011/L0016.7
| -WJ04-312 | 12 x 14 AWG XLPE | 2 | =SJD2+AC-JD2 | -X40A | 37 | =PJ04+89J4-2 | -XT2 | 6 |  | 21-CP-PL-0011/L0016.7
| -WJ04-312 | 12 x 14 AWG XLPE | 3 | =SJD2+AC-JD2 | -X40A | 39 | =PJ04+89J4-2 | -XT2 | 8 |  | 21-CP-PL-0011/L0016.8
| -WJ04-312 | 12 x 14 AWG XLPE | 4
| -WJ04-312 | 12 x 14 AWG XLPE | 5
| -WJ04-312 | 12 x 14 AWG XLPE | 6
| -WJ04-312 | 12 x 14 AWG XLPE | 7
| -WJ04-312 | 12 x 14 AWG XLPE | 8
| -WJ04-312 | 12 x 14 AWG XLPE | 9
| -WJ04-312 | 12 x 14 AWG XLPE | 10
| -WJ04-312 | 12 x 14 AWG XLPE | 11
| -WJ04-312 | 12 x 14 AWG XLPE | 12
28 | -WJ04-320 | 12 x 16 AWG XLPE | 1 | =SJD2+AC-JD2 | -X070 | 6 | =PJ04+89J4-3 | -XT2 | 1 |  | 21-CP-PL-0011/L0047.5
| -WJ04-320 | 12 x 16 AWG XLPE | 2 | =SJD2+AC-JD2 | -X151 | 21A | =PJ04+89J4-3 | -XT2 | 2 |  | 21-CP-PL-0011/L0047.5
| -WJ04-320 | 12 x 16 AWG XLPE | 3 | =SJD2+AC-JD2 | -X151 | 22A | =PJ04+89J4-3 | -XT2 | 4 |  | 21-CP-PL-0011/L0047.5
| -WJ04-320 | 12 x 16 AWG XLPE | 4 | =SJD2+AC-JD2 | -X151 | 23A | =PJ04+89J4-3 | -XT2 | 39 |  | 21-CP-PL-0011/L0047.6
| -WJ04-320 | 12 x 16 AWG XLPE | 5 | =SJD2+AC-JD2 | -X151 | 24A | =PJ04+89J4-3 | -XT2 | 40 |  | 21-CP-PL-0011/L0047.6
| -WJ04-320 | 12 x 16 AWG XLPE | 6 | =SJD2+AC-JD2 | -X151 | 25A | =PJ04+89J4-3 | -XT2 | 33 |  | 21-CP-PL-0011/L0047.6
| -WJ04-320 | 12 x 16 AWG XLPE | 7 | =SJD2+AC-JD2 | -X151 | 26A | =PJ04+89J4-3 | -XT2 | 35 |  | 21-CP-PL-0011/L0047.7
| -WJ04-320 | 12 x 16 AWG XLPE | 8 | =SJD2+AC-JD2 | -X151 | 27A | =PJ04+89J4-3 | -XT2 | 37 |  | 21-CP-PL-0011/L0047.8
| -WJ04-320 | 12 x 16 AWG XLPE | 9
| -WJ04-320 | 12 x 16 AWG XLPE | 10
| -WJ04-320 | 12 x 16 AWG XLPE | 11
| -WJ04-320 | 12 x 16 AWG XLPE | 12
29 | -WJ04-321 | 12 x 14 AWG XLPE | 1 | =SJD2+AC-JD2 | -X40A | 16 | =PJ04+89J4-3 | -XT1 | 9 |  | 21-CP-PL-0011/L0023.2
| -WJ04-321 | 12 x 14 AWG XLPE | 2 | =SJD2+AC-JD2 | -X40A | 22 | =PJ04+89J4-3 | -XT1 | 10 |  | 21-CP-PL-0011/L0023.6
| -WJ04-321 | 12 x 14 AWG XLPE | 3 | =SJD2+AC-JD2 | -X40A | 23 | =PJ04+89J4-3 | -XT1 | 6 |  | 21-CP-PL-0011/L0023.6
| -WJ04-321 | 12 x 14 AWG XLPE | 4 | =SJD2+AC-JD2 | -X40A | 24 | =PJ04+89J4-3 | -XT1 | 7 |  | 21-CP-PL-0011/L0023.8
| -WJ04-321 | 12 x 14 AWG XLPE | 5 | =SJD2+AC-JD2 | -X40A | 25 | =PJ04+89J4-3 | -XT1 | 8 |  | 21-CP-PL-0011/L0023.8
| -WJ04-321 | 12 x 14 AWG XLPE | 6 | =SJD2+AC-JD2 | -X40A | 26 | =PJ04+89J4-3 | -XT2 | 8 |  | 21-CP-PL-0011/L0022.3
| -WJ04-321 | 12 x 14 AWG XLPE | 7 | =SJD2+AC-JD2 | -X40A | 28 | =PJ04+89J4-3 | -XT2 | 7 |  | 21-CP-PL-0011/L0022.4
| -WJ04-321 | 12 x 14 AWG XLPE | 8
| -WJ04-321 | 12 x 14 AWG XLPE | 9
| -WJ04-321 | 12 x 14 AWG XLPE | 10
| -WJ04-321 | 12 x 14 AWG XLPE | 11
| -WJ04-321 | 12 x 14 AWG XLPE | 12
30 | -WJ04-330 | 4 x 16 AWG XLPE | 1 | =SJD2+AC-JD2 | -X070 | 7 | =PJ04+89J4-3T | -XT2 | 1 |  | 21-CP-PL-0011/L0048.1
| -WJ04-330 | 4 x 16 AWG XLPE | 2 | =SJD2+AC-JD2 | -X151 | 28A | =PJ04+89J4-3T | -XT2 | 2 |  | 21-CP-PL-0011/L0048.1
| -WJ04-330 | 4 x 16 AWG XLPE | 3 | =SJD2+AC-JD2 | -X151 | 29A | =PJ04+89J4-3T | -XT2 | 4 |  | 21-CP-PL-0011/L0048.1
| -WJ04-330 | 4 x 16 AWG XLPE | 4 | =SJD2+AC-JD2 | -X151 | 30A | =PJ04+89J4-3T | -XT2 | 39 |  | 21-CP-PL-0011/L0048.2
31 | -WJ04-331 | 12 x 14 AWG XLPE | 1 | =SJD2+AC-JD2 | -X40A | 27 | =PJ04+89J4-3T | -XT1 | 9 |  | 21-CP-PL-0011/L0022.3
| -WJ04-331 | 12 x 14 AWG XLPE | 2 | =SJD2+AC-JD2 | -X40A | 29 | =PJ04+89J4-3T | -XT1 | 10 |  | 21-CP-PL-0011/L0022.4
| -WJ04-331 | 12 x 14 AWG XLPE | 3 | =SJD2+AC-JD2 | -X40A | 30 | =PJ04+89J4-3T | -XT1 | 6 |  | 21-CP-PL-0011/L0022.5
| -WJ04-331 | 12 x 14 AWG XLPE | 4 | =SJD2+AC-JD2 | -X40A | 31 | =PJ04+89J4-3T | -XT1 | 7 |  | 21-CP-PL-0011/L0022.7
| -WJ04-331 | 12 x 14 AWG XLPE | 5 | =SJD2+AC-JD2 | -X40A | 32 | =PJ04+89J4-3T | -XT1 | 8 |  | 21-CP-PL-0011/L0022.7
| -WJ04-331 | 12 x 14 AWG XLPE | 6 | =SJD2+AC-JD2 | -X40A | 20 | =PJ04+89J4-3T | -XT2 | 8 |  | 21-CP-PL-0011/L0023.6
| -WJ04-331 | 12 x 14 AWG XLPE | 7 | =SJD2+AC-JD2 | -X40A | 21 | =PJ04+89J4-3T | -XT2 | 7 |  | 21-CP-PL-0011/L0023.6
| -WJ04-331 | 12 x 14 AWG XLPE | 8 | =SJD2+AC-JD2 | -X151 | 31A | =PJ04+89J4-3T | -XT2 | 40 |  | 21-CP-PL-0011/L0048.2
| -WJ04-331 | 12 x 14 AWG XLPE | 9 | =SJD2+AC-JD2 | -X151 | 32A | =PJ04+89J4-3T | -XT2 | 33 |  | 21-CP-PL-0011/L0048.3
| -WJ04-331 | 12 x 14 AWG XLPE | 10 | =SJD2+AC-JD2 | -X151 | 33A | =PJ04+89J4-3T | -XT2 | 35 |  | 21-CP-PL-0011/L0048.3
| -WJ04-331 | 12 x 14 AWG XLPE | 11 | =SJD2+AC-JD2 | -X151 | 34A | =PJ04+89J4-3T | -XT2 | 37 |  | 21-CP-PL-0011/L0048.4
| -WJ04-331 | 12 x 14 AWG XLPE | 12
32 | -WJ04-400 | 12 x 16 AWG XLPE | 1 | =SJD2+AC-JD2 | -X070 | 8 | =PJ04+52J4 | -X1 | 850 |  | 21-CP-PL-0011/L0048.7
| -WJ04-400 | 12 x 16 AWG XLPE | 2 | =SJD2+AC-JD2 | -X151 | 35A | =PJ04+52J4 | -X1 | 314 |  | 21-CP-PL-0011/L0048.5
| -WJ04-400 | 12 x 16 AWG XLPE | 3 | =SJD2+AC-JD2 | -X151 | 36A | =PJ04+52J4 | -X1 | 312 |  | 21-CP-PL-0011/L0048.6
| -WJ04-400 | 12 x 16 AWG XLPE | 4 | =SJD2+AC-JD2 | -X151 | 37A | =PJ04+52J4 | -X1 | 870 |  | 21-CP-PL-0011/L0048.7
| -WJ04-400 | 12 x 16 AWG XLPE | 5 | =SJD2+AC-JD2 | -X151 | 38A | =PJ04+52J4 | -X1 | 871 |  | 21-CP-PL-0011/L0048.8
| -WJ04-400 | 12 x 16 AWG XLPE | 6 | =SJD2+AC-JD2 | -X151 | 39A | =PJ04+52J4 | -X1 | 882 |  | 21-CP-PL-0011/L0049.1
| -WJ04-400 | 12 x 16 AWG XLPE | 7 | =SJD2+AC-JD2 | -X151 | 40A | =PJ04+52J4 | -X1 | 863 |  | 21-CP-PL-0011/L0049.2
| -WJ04-400 | 12 x 16 AWG XLPE | 8 | =SJD2+AC-JD2 | -X151 | 41A | =PJ04+52J4 | -X1 | 862 |  | 21-CP-PL-0011/L0049.2
| -WJ04-400 | 12 x 16 AWG XLPE | 9 | =SJD2+AC-JD2 | -X151 | 42A | =PJ04+52J4 | -X1 | 865 |  | 21-CP-PL-0011/L0049.3
| -WJ04-400 | 12 x 16 AWG XLPE | 10 | =SJD2+AC-JD2 | -X151 | 43A | =PJ04+52J4 | -X1 | 879 |  | 21-CP-PL-0011/L0049.3
| -WJ04-400 | 12 x 16 AWG XLPE | 11 | =SJD2+AC-JD2 | -X151 | 44A | =PJ04+52J4 | -X1 | 922 |  | 21-CP-PL-0011/L0049.4
| -WJ04-400 | 12 x 16 AWG XLPE | 12 | =SJD2+AC-JD2 | -X151 | 45A | =PJ04+52J4 | -X1 | 991 |  | 21-CP-PL-0011/L0049.6
33 | -WJ04-401 | 12 x 14 AWG XLPE | 1 | =SJD2+AC-JD2 | -X40A | 1 | =PJ04+52J4 | -X1 | 151 |  | 21-CP-PL-0011/L0024.3
| -WJ04-401 | 12 x 14 AWG XLPE | 2 | =SJD2+AC-JD2 | -X40A | 3 | =PJ04+52J4 | -X1 | 352 |  | 21-CP-PL-0011/L0024.4
| -WJ04-401 | 12 x 14 AWG XLPE | 3 | =SJD2+AC-JD2 | -X40A | 8 | =PJ04+52J4 | -X1 | 161 |  | 21-CP-PL-0011/L0025.3
| -WJ04-401 | 12 x 14 AWG XLPE | 4 | =SJD2+AC-JD2 | -X40A | 10 | =PJ04+52J4 | -X1 | 362 |  | 21-CP-PL-0011/L0025.4
| -WJ04-401 | 12 x 14 AWG XLPE | 5 | =SJD2+AC-JD2 | -X40A | 15 | =PJ04+52J4 | -X1 | 171 |  | 21-CP-PL-0011/L0023.2
| -WJ04-401 | 12 x 14 AWG XLPE | 6 | =SJD2+AC-JD2 | -X40A | 17 | =PJ04+52J4 | -X1 | 372 |  | 21-CP-PL-0011/L0023.3
| -WJ04-401 | 12 x 14 AWG XLPE | 7 | =SJD2+AC-JD2 | -X151 | 46A | =PJ04+52J4 | -X1 | 987 |  | 21-CP-PL-0011/L0049.6
| -WJ04-401 | 12 x 14 AWG XLPE | 8 | =SJD2+AC-JD2 | -X151 | 47A | =PJ04+52J4 | -X1 | 897 |  | 21-CP-PL-0011/L0049.6
| -WJ04-401 | 12 x 14 AWG XLPE | 9
| -WJ04-401 | 12 x 14 AWG XLPE | 10
| -WJ04-401 | 12 x 14 AWG XLPE | 11
| -WJ04-401 | 12 x 14 AWG XLPE | 12
34 | -WJ04-402 | 4 x 12 AWG XLPE | 1 | =SJD2+AC-JD2 | -X40A | 43 | =PJ04+52J4 | -X1 | 583 |  | 21-CP-PL-0011/L0016.1
| -WJ04-402 | 4 x 12 AWG XLPE | 2 | =SJD2+AC-JD2 | -X40A | 48 | =PJ04+52J4 | -X1 | 584 |  | 21-CP-PL-0011/L0016.1
| -WJ04-402 | 4 x 12 AWG XLPE | 3 | =SJD2+AC-JD2 | -X40A | 42 | =PJ04+52J4 | -X1 | 621 |  | 21-CP-PL-0011/L0016.7
| -WJ04-402 | 4 x 12 AWG XLPE | 4
35 | -WJ04-405 | 4 x 12 AWG XLPE | 1 | =SJD2+AC-JD2 | -X41A | 3 | =PJ04+52J4 | -X1 | 632 |  | 21-CP-PL-0011/L0017.7
| -WJ04-405 | 4 x 12 AWG XLPE | 2 | =SJD2+AC-JD2 | -X41A | 4 | =PJ04+52J4 | -X1 | 637 |  | 21-CP-PL-0011/L0017.7
| -WJ04-405 | 4 x 12 AWG XLPE | 3 | =SJD2+AC-JD2 | -X41A | 5 | =PJ04+52J4 | -X1 | 642 |  | 21-CP-PL-0011/L0017.8
| -WJ04-405 | 4 x 12 AWG XLPE | 4
36 | -WJ05-000 | 12 x 16 AWG EVA | 1 | =SJD2+AC-JD2 | -X152 | 40A | =SJD2+AP-JD2 | -X060 | 26 |  | 21-CP-PL-0011/L0058.6
| -WJ05-000 | 12 x 16 AWG EVA | 2 | =SJD2+AC-JD2 | -X152 | 41A | =SJD2+AP-JD2 | -X060 | 27 |  | 21-CP-PL-0011/L0058.7
| -WJ05-000 | 12 x 16 AWG EVA | 3 | =SJD2+AC-JD2 | -X152 | 42A | =SJD2+AP-JD2 | -X060 | 28 |  | 21-CP-PL-0011/L0058.7
| -WJ05-000 | 12 x 16 AWG EVA | 4 | =SJD2+AC-JD2 | -X152 | 43A | =SJD2+AP-JD2 | -X060 | 29 |  | 21-CP-PL-0011/L0059.1
| -WJ05-000 | 12 x 16 AWG EVA | 5 | =SJD2+AC-JD2 | -X070 | 20 | =SJD2+AP-JD2 | -X061 | 5 |  | 21-CP-PL-0011/L0084.7
| -WJ05-000 | 12 x 16 AWG EVA | 6 | =SJD2+AC-JD2 | -X070 | 21 | =SJD2+AP-JD2 | -X151 | 19A |  | 21-CP-PL-0011/L0084.7
| -WJ05-000 | 12 x 16 AWG EVA | 7 | =SJD2+AC-JD2 | -X070 | 22 | =SJD2+AP-JD2 | -X151 | 20A |  | 21-CP-PL-0011/L0084.7
| -WJ05-000 | 12 x 16 AWG EVA | 8 | =SJD2+AC-JD2 | -X070 | 23 | =SJD2+AP-JD2 | -X151 | 21A |  | 21-CP-PL-0011/L0085.1
| -WJ05-000 | 12 x 16 AWG EVA | 9 | =SJD2+AC-JD2 | -X070 | 10 | =SJD2+AP-JD2 | -X060 | 1 |  | 21-CP-PL-0011/L0052.1
| -WJ05-000 | 12 x 16 AWG EVA | 10 | =SJD2+AC-JD2 | -X151 | 63A | =SJD2+AP-JD2 | -X060 | 3 |  | 21-CP-PL-0011/L0052.1
| -WJ05-000 | 12 x 16 AWG EVA | 11 | =SJD2+AC-JD2 | -X151 | 64A | =SJD2+AP-JD2 | -X060 | 4 |  | 21-CP-PL-0011/L0052.2
| -WJ05-000 | 12 x 16 AWG EVA | 12
37 | -WJ05-001 | 12 x 16 AWG EVA | 1 | =SJD2+AC-JD2 | -X071 | 6 | =SJD2+AP-JD2 | -X060 | 13 |  | 21-CP-PL-0011/L0057.6
| -WJ05-001 | 12 x 16 AWG EVA | 2 | =SJD2+AC-JD2 | -X152 | 30A | =SJD2+AP-JD2 | -X060 | 15 |  | 21-CP-PL-0011/L0057.6
| -WJ05-001 | 12 x 16 AWG EVA | 3 | =SJD2+AC-JD2 | -X152 | 31A | =SJD2+AP-JD2 | -X060 | 16 |  | 21-CP-PL-0011/L0057.6
| -WJ05-001 | 12 x 16 AWG EVA | 4 | =SJD2+AC-JD2 | -X152 | 32A | =SJD2+AP-JD2 | -X060 | 17 |  | 21-CP-PL-0011/L0057.7
| -WJ05-001 | 12 x 16 AWG EVA | 5 | =SJD2+AC-JD2 | -X152 | 33A | =SJD2+AP-JD2 | -X060 | 18 |  | 21-CP-PL-0011/L0057.7
| -WJ05-001 | 12 x 16 AWG EVA | 6 | =SJD2+AC-JD2 | -X152 | 34A | =SJD2+AP-JD2 | -X060 | 20 |  | 21-CP-PL-0011/L0058.2
| -WJ05-001 | 12 x 16 AWG EVA | 7 | =SJD2+AC-JD2 | -X152 | 35A | =SJD2+AP-JD2 | -X060 | 21 |  | 21-CP-PL-0011/L0058.3
| -WJ05-001 | 12 x 16 AWG EVA | 8 | =SJD2+AC-JD2 | -X152 | 36A | =SJD2+AP-JD2 | -X060 | 22 |  | 21-CP-PL-0011/L0058.3
| -WJ05-001 | 12 x 16 AWG EVA | 9 | =SJD2+AC-JD2 | -X152 | 37A | =SJD2+AP-JD2 | -X060 | 23 |  | 21-CP-PL-0011/L0058.4
| -WJ05-001 | 12 x 16 AWG EVA | 10 | =SJD2+AC-JD2 | -X152 | 38A | =SJD2+AP-JD2 | -X060 | 24 |  | 21-CP-PL-0011/L0058.5
| -WJ05-001 | 12 x 16 AWG EVA | 11 | =SJD2+AC-JD2 | -X152 | 39A | =SJD2+AP-JD2 | -X060 | 25 |  | 21-CP-PL-0011/L0058.5
| -WJ05-001 | 12 x 16 AWG EVA | 12
38 | -WJ05-002 | 4 x 12 AWG EVA | 1 | =SJD2+AC-JD2 | -X40B | 15 | =SJD2+AP-JD2 | -X40B | 1 |  | 21-CP-PL-0011/L0026.3
| -WJ05-002 | 4 x 12 AWG EVA | 2 | =SJD2+AC-JD2 | -X40B | 16 | =SJD2+AP-JD2 | -X40B | 9 |  | 21-CP-PL-0011/L0026.3
| -WJ05-002 | 4 x 12 AWG EVA | 3 | =SJD2+AC-JD2 | -X40B | 20 | =SJD2+AP-JD2 | -X40B | 12 |  | 21-CP-PL-0011/L0026.7
| -WJ05-002 | 4 x 12 AWG EVA | 4
39 | -WJ05-009 | 12 x 16 AWG EVA | 1 | =SJD2+AC-JD2 | -X071 | 8 | =SJD2+TDCA-SJD2 | -XA | 1 |  | 21-CP-PL-0011/L0060.5
| -WJ05-009 | 12 x 16 AWG EVA | 2 | =SJD2+AC-JD2 | -X152 | 47A | =SJD2+TDCA-SJD2 | -XA | 3 |  | 21-CP-PL-0011/L0060.5
| -WJ05-009 | 12 x 16 AWG EVA | 3 | =SJD2+AC-JD2 | -X152 | 48A | =SJD2+TDCA-SJD2 | -XA | 5 |  | 21-CP-PL-0011/L0060.5
| -WJ05-009 | 12 x 16 AWG EVA | 4 | =SJD2+AC-JD2 | -X152 | 49A | =SJD2+TDCA-SJD2 | -XA | 2 |  | 21-CP-PL-0011/L0060.6
| -WJ05-009 | 12 x 16 AWG EVA | 5 | =SJD2+AC-JD2 | -X152 | 50A | =SJD2+TDCA-SJD2 | -XB | 3 |  | 21-CP-PL-0011/L0060.6
| -WJ05-009 | 12 x 16 AWG EVA | 6 | =SJD2+AC-JD2 | -X152 | 51A | =SJD2+TDCA-SJD2 | -XB | 5 |  | 21-CP-PL-0011/L0060.7
| -WJ05-009 | 12 x 16 AWG EVA | 7 | =SJD2+AC-JD2 | -X152 | 52A | =SJD2+TDCA-SJD2 | -XB | 2 |  | 21-CP-PL-0011/L0060.8
| -WJ05-009 | 12 x 16 AWG EVA | 8 | =SJD2+AC-JD2 | -X152 | 53A | =SJD2+TDCA-SJD2 | -XB | 4 |  | 21-CP-PL-0011/L0061.1
| -WJ05-009 | 12 x 16 AWG EVA | 9
| -WJ05-009 | 12 x 16 AWG EVA | 10
| -WJ05-009 | 12 x 16 AWG EVA | 11
| -WJ05-009 | 12 x 16 AWG EVA | 12
40 | -WJ05-011 | 12 x 16 AWG EVA | 1 | =SJD2+AC-JD2 | -X071 | 10 | =SJD2+SCI-JD2 | -XX | 1 | El tag del armario =SJD2+SCI-JD2 y los puntos de conexión deben ser corroborados en terreno. | 21-CP-PL-0011/L0061.6
| -WJ05-011 | 12 x 16 AWG EVA | 2 | =SJD2+AC-JD2 | -X152 | 61A | =SJD2+SCI-JD2 | -XX | 2 |  | 21-CP-PL-0011/L0061.6
| -WJ05-011 | 12 x 16 AWG EVA | 3 | =SJD2+AC-JD2 | -X152 | 62A | =SJD2+SCI-JD2 | -XX | 3 |  | 21-CP-PL-0011/L0061.7
| -WJ05-011 | 12 x 16 AWG EVA | 4 | =SJD2+AC-JD2 | -X152 | 63A | =SJD2+SCI-JD2 | -XX | 4 |  | 21-CP-PL-0011/L0061.7
| -WJ05-011 | 12 x 16 AWG EVA | 5 | =SJD2+AC-JD2 | -X152 | 64A | =SJD2+SCI-JD2 | -XX | 5 |  | 21-CP-PL-0011/L0061.8
| -WJ05-011 | 12 x 16 AWG EVA | 6
| -WJ05-011 | 12 x 16 AWG EVA | 7
| -WJ05-011 | 12 x 16 AWG EVA | 8
| -WJ05-011 | 12 x 16 AWG EVA | 9
| -WJ05-011 | 12 x 16 AWG EVA | 10
| -WJ05-011 | 12 x 16 AWG EVA | 11
| -WJ05-011 | 12 x 16 AWG EVA | 12
41 | -WJ05-132 | 4 x 10 AWG XLPE | 1 | =SJD2+AC-JD2 | -XI02 | 1A | =PJ05+TX-J05 | -X123 | 1A |  | 20-CP-PL-0011/L0014.6
| -WJ05-132 | 4 x 10 AWG XLPE | 2 | =SJD2+AC-JD2 | -XI02 | 2A | =PJ05+TX-J05 | -X123 | 2A |  | 20-CP-PL-0011/L0014.6
| -WJ05-132 | 4 x 10 AWG XLPE | 3 | =SJD2+AC-JD2 | -XI02 | 3A | =PJ05+TX-J05 | -X123 | 3A |  | 20-CP-PL-0011/L0014.6
| -WJ05-132 | 4 x 10 AWG XLPE | 4 | =SJD2+AC-JD2 | -XI02 | 4A | =PJ05+TX-J05 | -X123 | 4A |  | 20-CP-PL-0011/L0014.6
42 | -WJ05-133 | 4 x 10 AWG XLPE | 1 | =SJD2+AC-JD2 | -XI03 | 6A | =PJ05+TX-J05 | -X122 | 1A |  | 20-CP-PL-0011/L0015.6
| -WJ05-133 | 4 x 10 AWG XLPE | 2 | =SJD2+AC-JD2 | -XI03 | 7A | =PJ05+TX-J05 | -X122 | 2A |  | 20-CP-PL-0011/L0015.6
| -WJ05-133 | 4 x 10 AWG XLPE | 3 | =SJD2+AC-JD2 | -XI03 | 8A | =PJ05+TX-J05 | -X122 | 3A |  | 20-CP-PL-0011/L0015.6
| -WJ05-133 | 4 x 10 AWG XLPE | 4 | =SJD2+AC-JD2 | -XI03 | 9A | =PJ05+TX-J05 | -X122 | 4A |  | 20-CP-PL-0011/L0015.6
43 | -WJ05-134 | 4 x 10 AWG XLPE | 1 | =SJD2+AC-JD2 | -XI05 | 2A | =PJ05+TX-J05 | -X121 | 1A |  | 20-CP-PL-0011/L0015.6
| -WJ05-134 | 4 x 10 AWG XLPE | 2 | =SJD2+AC-JD2 | -XI05 | 4A | =PJ05+TX-J05 | -X121 | 2A |  | 20-CP-PL-0011/L0015.6
| -WJ05-134 | 4 x 10 AWG XLPE | 3 | =SJD2+AC-JD2 | -XI05 | 6A | =PJ05+TX-J05 | -X121 | 3A |  | 20-CP-PL-0011/L0015.6
| -WJ05-134 | 4 x 10 AWG XLPE | 4 | =SJD2+AC-JD2 | -XI05 | 8A | =PJ05+TX-J05 | -X121 | 4A |  | 20-CP-PL-0011/L0015.6
44 | -WJ05-135 | 4 x 10 AWG XLPE | 1 | =SJD2+AC-JD2 | -XI04 | 2A | =PJ05+TX-J05 | -X221 | 1A |  | 20-CP-PL-0011/L0016.6
| -WJ05-135 | 4 x 10 AWG XLPE | 2 | =SJD2+AC-JD2 | -XI04 | 4A | =PJ05+TX-J05 | -X221 | 2A |  | 20-CP-PL-0011/L0016.6
| -WJ05-135 | 4 x 10 AWG XLPE | 3 | =SJD2+AC-JD2 | -XI04 | 6A | =PJ05+TX-J05 | -X221 | 3A |  | 20-CP-PL-0011/L0016.6
| -WJ05-135 | 4 x 10 AWG XLPE | 4 | =SJD2+AC-JD2 | -XI04 | 8A | =PJ05+TX-J05 | -X221 | 4A |  | 20-CP-PL-0011/L0016.6
45 | -WJ05-136 | 4 x 10 AWG XLPE | 1 | =SJD2+AC-JD2 | -XI01 | 6A | =PJ05+TX-J05 | -X222 | 1A |  | 20-CP-PL-0011/L0017.6
| -WJ05-136 | 4 x 10 AWG XLPE | 2 | =SJD2+AC-JD2 | -XI01 | 7A | =PJ05+TX-J05 | -X222 | 2A |  | 20-CP-PL-0011/L0017.6
| -WJ05-136 | 4 x 10 AWG XLPE | 3 | =SJD2+AC-JD2 | -XI01 | 8A | =PJ05+TX-J05 | -X222 | 3A |  | 20-CP-PL-0011/L0017.6
| -WJ05-136 | 4 x 10 AWG XLPE | 4 | =SJD2+AC-JD2 | -XI01 | 9A | =PJ05+TX-J05 | -X222 | 4A |  | 20-CP-PL-0011/L0017.6
46 | -WJ05-300 | 12 x 16 AWG XLPE | 1 | =SJD2+AC-JD2 | -X071 | 3 | =PJ05+89J5-1 | -XT2 | 1 |  | 21-CP-PL-0011/L0055.2
| -WJ05-300 | 12 x 16 AWG XLPE | 2 | =SJD2+AC-JD2 | -X152 | 3A | =PJ05+89J5-1 | -XT2 | 2 |  | 21-CP-PL-0011/L0055.2
| -WJ05-300 | 12 x 16 AWG XLPE | 3 | =SJD2+AC-JD2 | -X152 | 4A | =PJ05+89J5-1 | -XT2 | 4 |  | 21-CP-PL-0011/L0055.3
| -WJ05-300 | 12 x 16 AWG XLPE | 4 | =SJD2+AC-JD2 | -X152 | 5A | =PJ05+89J5-1 | -XT2 | 39 |  | 21-CP-PL-0011/L0055.3
| -WJ05-300 | 12 x 16 AWG XLPE | 5 | =SJD2+AC-JD2 | -X152 | 6A | =PJ05+89J5-1 | -XT2 | 40 |  | 21-CP-PL-0011/L0055.3
| -WJ05-300 | 12 x 16 AWG XLPE | 6 | =SJD2+AC-JD2 | -X152 | 7A | =PJ05+89J5-1 | -XT2 | 33 |  | 21-CP-PL-0011/L0055.4
| -WJ05-300 | 12 x 16 AWG XLPE | 7 | =SJD2+AC-JD2 | -X152 | 8A | =PJ05+89J5-1 | -XT2 | 35 |  | 21-CP-PL-0011/L0055.4
| -WJ05-300 | 12 x 16 AWG XLPE | 8 | =SJD2+AC-JD2 | -X152 | 9A | =PJ05+89J5-1 | -XT2 | 37 |  | 21-CP-PL-0011/L0055.5
| -WJ05-300 | 12 x 16 AWG XLPE | 9
| -WJ05-300 | 12 x 16 AWG XLPE | 10
| -WJ05-300 | 12 x 16 AWG XLPE | 11
| -WJ05-300 | 12 x 16 AWG XLPE | 12
47 | -WJ05-301 | 12 x 14 AWG XLPE | 1 | =SJD2+AC-JD2 | -X40B | 2 | =PJ05+89J5-1 | -XT1 | 9 |  | 21-CP-PL-0011/L0034.3
| -WJ05-301 | 12 x 14 AWG XLPE | 2 | =SJD2+AC-JD2 | -X40B | 4 | =PJ05+89J5-1 | -XT1 | 10 |  | 21-CP-PL-0011/L0034.4
| -WJ05-301 | 12 x 14 AWG XLPE | 3 | =SJD2+AC-JD2 | -X40B | 5 | =PJ05+89J5-1 | -XT1 | 6 |  | 21-CP-PL-0011/L0034.5
| -WJ05-301 | 12 x 14 AWG XLPE | 4 | =SJD2+AC-JD2 | -X40B | 6 | =PJ05+89J5-1 | -XT1 | 7 |  | 21-CP-PL-0011/L0034.7
| -WJ05-301 | 12 x 14 AWG XLPE | 5 | =SJD2+AC-JD2 | -X40B | 7 | =PJ05+89J5-1 | -XT1 | 8 |  | 21-CP-PL-0011/L0034.7
| -WJ05-301 | 12 x 14 AWG XLPE | 6 | =SJD2+AC-JD2 | -X40B | 31 | =PJ05+89J5-1 | -XT2 | 11 |  | 21-CP-PL-0011/L0026.3
| -WJ05-301 | 12 x 14 AWG XLPE | 7 | =SJD2+AC-JD2 | -X40B | 32 | =PJ05+89J5-1 | -XT2 | 12 |  | 21-CP-PL-0011/L0026.3
| -WJ05-301 | 12 x 14 AWG XLPE | 8
| -WJ05-301 | 12 x 14 AWG XLPE | 9
| -WJ05-301 | 12 x 14 AWG XLPE | 10
| -WJ05-301 | 12 x 14 AWG XLPE | 11
| -WJ05-301 | 12 x 14 AWG XLPE | 12
48 | -WJ05-302 | 4 x 12 AWG XLPE | 1 | =SJD2+AC-JD2 | -X40B | 23 | =PJ05+89J5-1 | -XT2 | 5 |  | 21-CP-PL-0011/L0026.8
| -WJ05-302 | 4 x 12 AWG XLPE | 2 | =SJD2+AC-JD2 | -X40B | 25 | =PJ05+89J5-1 | -XT2 | 7 |  | 21-CP-PL-0011/L0026.8
| -WJ05-302 | 4 x 12 AWG XLPE | 3 | =SJD2+AC-JD2 | -X40B | 26 | =PJ05+89J5-1 | -XT2 | 6 |  | 21-CP-PL-0011/L0026.8
| -WJ05-302 | 4 x 12 AWG XLPE | 4
49 | -WJ05-310 | 12 x 16 AWG XLPE | 1 | =SJD2+AC-JD2 | -X071 | 4 | =PJ05+89J5-2 | -XT2 | 1 |  | 21-CP-PL-0011/L0055.6
| -WJ05-310 | 12 x 16 AWG XLPE | 2 | =SJD2+AC-JD2 | -X152 | 10A | =PJ05+89J5-2 | -XT2 | 2 |  | 21-CP-PL-0011/L0055.6
| -WJ05-310 | 12 x 16 AWG XLPE | 3 | =SJD2+AC-JD2 | -X152 | 11A | =PJ05+89J5-2 | -XT2 | 4 |  | 21-CP-PL-0011/L0055.6
| -WJ05-310 | 12 x 16 AWG XLPE | 4 | =SJD2+AC-JD2 | -X152 | 12A | =PJ05+89J5-2 | -XT2 | 39 |  | 21-CP-PL-0011/L0055.7
| -WJ05-310 | 12 x 16 AWG XLPE | 5 | =SJD2+AC-JD2 | -X152 | 13A | =PJ05+89J5-2 | -XT2 | 40 |  | 21-CP-PL-0011/L0055.7
| -WJ05-310 | 12 x 16 AWG XLPE | 6 | =SJD2+AC-JD2 | -X152 | 14A | =PJ05+89J5-2 | -XT2 | 33 |  | 21-CP-PL-0011/L0056.1
| -WJ05-310 | 12 x 16 AWG XLPE | 7 | =SJD2+AC-JD2 | -X152 | 15A | =PJ05+89J5-2 | -XT2 | 35 |  | 21-CP-PL-0011/L0056.2
| -WJ05-310 | 12 x 16 AWG XLPE | 8 | =SJD2+AC-JD2 | -X152 | 16A | =PJ05+89J5-2 | -XT2 | 37 |  | 21-CP-PL-0011/L0056.2
| -WJ05-310 | 12 x 16 AWG XLPE | 9
| -WJ05-310 | 12 x 16 AWG XLPE | 10
| -WJ05-310 | 12 x 16 AWG XLPE | 11
| -WJ05-310 | 12 x 16 AWG XLPE | 12
50 | -WJ05-311 | 12 x 14 AWG XLPE | 1 | =SJD2+AC-JD2 | -X40B | 9 | =PJ05+89J5-2 | -XT1 | 9 |  | 21-CP-PL-0011/L0035.3
| -WJ05-311 | 12 x 14 AWG XLPE | 2 | =SJD2+AC-JD2 | -X40B | 11 | =PJ05+89J5-2 | -XT1 | 10 |  | 21-CP-PL-0011/L0035.4
| -WJ05-311 | 12 x 14 AWG XLPE | 3 | =SJD2+AC-JD2 | -X40B | 12 | =PJ05+89J5-2 | -XT1 | 6 |  | 21-CP-PL-0011/L0035.5
| -WJ05-311 | 12 x 14 AWG XLPE | 4 | =SJD2+AC-JD2 | -X40B | 13 | =PJ05+89J5-2 | -XT1 | 7 |  | 21-CP-PL-0011/L0035.7
| -WJ05-311 | 12 x 14 AWG XLPE | 5 | =SJD2+AC-JD2 | -X40B | 14 | =PJ05+89J5-2 | -XT1 | 8 |  | 21-CP-PL-0011/L0035.7
| -WJ05-311 | 12 x 14 AWG XLPE | 6 | =SJD2+AC-JD2 | -X40B | 30 | =PJ05+89J5-2 | -XT2 | 11 |  | 21-CP-PL-0011/L0026.2
| -WJ05-311 | 12 x 14 AWG XLPE | 7 | =SJD2+AC-JD2 | -X40B | 29 | =PJ05+89J5-2 | -XT2 | 12 |  | 21-CP-PL-0011/L0026.2
| -WJ05-311 | 12 x 14 AWG XLPE | 8
| -WJ05-311 | 12 x 14 AWG XLPE | 9
| -WJ05-311 | 12 x 14 AWG XLPE | 10
| -WJ05-311 | 12 x 14 AWG XLPE | 11
| -WJ05-311 | 12 x 14 AWG XLPE | 12
51 | -WJ05-312 | 4 x 12 AWG XLPE | 1 | =SJD2+AC-JD2 | -X40B | 21 | =PJ05+89J5-2 | -XT2 | 5 |  | 21-CP-PL-0011/L0026.7
| -WJ05-312 | 4 x 12 AWG XLPE | 2 | =SJD2+AC-JD2 | -X40B | 22 | =PJ05+89J5-2 | -XT2 | 6 |  | 21-CP-PL-0011/L0026.7
| -WJ05-312 | 4 x 12 AWG XLPE | 3 | =SJD2+AC-JD2 | -X40B | 24 | =PJ05+89J5-2 | -XT2 | 8 |  | 21-CP-PL-0011/L0026.8
| -WJ05-312 | 4 x 12 AWG XLPE | 4
52 | -WJ05-400 | 12 x 16 AWG XLPE | 1 | =SJD2+AC-JD2 | -X071 | 5 | =PJ05+52J5 | -X1 | 850 |  | 21-CP-PL-0011/L0056.5
| -WJ05-400 | 12 x 16 AWG XLPE | 2 | =SJD2+AC-JD2 | -X152 | 17A | =PJ05+52J5 | -X1 | 314 |  | 21-CP-PL-0011/L0056.3
| -WJ05-400 | 12 x 16 AWG XLPE | 3 | =SJD2+AC-JD2 | -X152 | 18A | =PJ05+52J5 | -X1 | 312 |  | 21-CP-PL-0011/L0056.4
| -WJ05-400 | 12 x 16 AWG XLPE | 4 | =SJD2+AC-JD2 | -X152 | 19A | =PJ05+52J5 | -X1 | 870 |  | 21-CP-PL-0011/L0056.5
| -WJ05-400 | 12 x 16 AWG XLPE | 5 | =SJD2+AC-JD2 | -X152 | 20A | =PJ05+52J5 | -X1 | 871 |  | 21-CP-PL-0011/L0056.6
| -WJ05-400 | 12 x 16 AWG XLPE | 6 | =SJD2+AC-JD2 | -X152 | 21A | =PJ05+52J5 | -X1 | 882 |  | 21-CP-PL-0011/L0056.7
| -WJ05-400 | 12 x 16 AWG XLPE | 7 | =SJD2+AC-JD2 | -X152 | 22A | =PJ05+52J5 | -X1 | 863 |  | 21-CP-PL-0011/L0056.7
| -WJ05-400 | 12 x 16 AWG XLPE | 8 | =SJD2+AC-JD2 | -X152 | 23A | =PJ05+52J5 | -X1 | 862 |  | 21-CP-PL-0011/L0056.8
| -WJ05-400 | 12 x 16 AWG XLPE | 9 | =SJD2+AC-JD2 | -X152 | 24A | =PJ05+52J5 | -X1 | 865 |  | 21-CP-PL-0011/L0056.8
| -WJ05-400 | 12 x 16 AWG XLPE | 10 | =SJD2+AC-JD2 | -X152 | 25A | =PJ05+52J5 | -X1 | 879 |  | 21-CP-PL-0011/L0057.1
| -WJ05-400 | 12 x 16 AWG XLPE | 11 | =SJD2+AC-JD2 | -X152 | 26A | =PJ05+52J5 | -X1 | 922 |  | 21-CP-PL-0011/L0057.2
| -WJ05-400 | 12 x 16 AWG XLPE | 12 | =SJD2+AC-JD2 | -X152 | 27A | =PJ05+52J5 | -X1 | 991 |  | 21-CP-PL-0011/L0057.3
53 | -WJ05-401 | 12 x 14 AWG XLPE | 1 | =SJD2+AC-JD2 | -X40A | 18 | =PJ05+52J5 | -X1 | 171 |  | 21-CP-PL-0011/L0023.4
| -WJ05-401 | 12 x 14 AWG XLPE | 2 | =SJD2+AC-JD2 | -X40A | 19 | =PJ05+52J5 | -X1 | 372 |  | 21-CP-PL-0011/L0023.5
| -WJ05-401 | 12 x 14 AWG XLPE | 3 | =SJD2+AC-JD2 | -X40B | 1 | =PJ05+52J5 | -X1 | 151 |  | 21-CP-PL-0011/L0034.3
| -WJ05-401 | 12 x 14 AWG XLPE | 4 | =SJD2+AC-JD2 | -X40B | 3 | =PJ05+52J5 | -X1 | 352 |  | 21-CP-PL-0011/L0034.4
| -WJ05-401 | 12 x 14 AWG XLPE | 5 | =SJD2+AC-JD2 | -X40B | 8 | =PJ05+52J5 | -X1 | 161 |  | 21-CP-PL-0011/L0035.3
| -WJ05-401 | 12 x 14 AWG XLPE | 6 | =SJD2+AC-JD2 | -X40B | 10 | =PJ05+52J5 | -X1 | 362 |  | 21-CP-PL-0011/L0035.4
| -WJ05-401 | 12 x 14 AWG XLPE | 7 | =SJD2+AC-JD2 | -X152 | 28A | =PJ05+52J5 | -X1 | 987 |  | 21-CP-PL-0011/L0057.4
| -WJ05-401 | 12 x 14 AWG XLPE | 8 | =SJD2+AC-JD2 | -X152 | 29A | =PJ05+52J5 | -X1 | 897 |  | 21-CP-PL-0011/L0057.4
| -WJ05-401 | 12 x 14 AWG XLPE | 9 | =SJD2+AC-JD2 | -X40C | 18 | =PJ05+52J5 | -X1 | 71 |  | 21-CP-PL-0011/L0044.4
| -WJ05-401 | 12 x 14 AWG XLPE | 10 | =SJD2+AC-JD2 | -X40C | 19 | =PJ05+52J5 | -X1 | 92 |  | 21-CP-PL-0011/L0044.5
| -WJ05-401 | 12 x 14 AWG XLPE | 11
| -WJ05-401 | 12 x 14 AWG XLPE | 12
54 | -WJ05-402 | 2 x 12 AWG EVA | 1 | =SJD2+AC-JD2 | -X41B | 1 | =SJD2+AP-JD2 | -X40B | 5 |  | 21-CP-PL-0011/L0027.8
| -WJ05-402 | 2 x 12 AWG EVA | 2 | =SJD2+AC-JD2 | -X41B | 6 | =SJD2+AP-JD2 | -X40B | 8 |  | 21-CP-PL-0011/L0027.8
55 | -WJ05-403 | 4 x 12 AWG XLPE | 1 | =SJD2+AC-JD2 | -X40B | 28 | =PJ05+52J5 | -X1 | 583 |  | 21-CP-PL-0011/L0026.1
| -WJ05-403 | 4 x 12 AWG XLPE | 2 | =SJD2+AC-JD2 | -X40B | 33 | =PJ05+52J5 | -X1 | 584 |  | 21-CP-PL-0011/L0026.1
| -WJ05-403 | 4 x 12 AWG XLPE | 3 | =SJD2+AC-JD2 | -X40B | 27 | =PJ05+52J5 | -X1 | 621 |  | 21-CP-PL-0011/L0026.7
| -WJ05-403 | 4 x 12 AWG XLPE | 4
56 | -WJ05-408 | 4 x 12 AWG XLPE | 1 | =SJD2+AC-JD2 | -X41B | 3 | =PJ05+52J5 | -X1 | 632 |  | 21-CP-PL-0011/L0027.7
| -WJ05-408 | 4 x 12 AWG XLPE | 2 | =SJD2+AC-JD2 | -X41B | 4 | =PJ05+52J5 | -X1 | 637 |  | 21-CP-PL-0011/L0027.7
| -WJ05-408 | 4 x 12 AWG XLPE | 3 | =SJD2+AC-JD2 | -X41B | 5 | =PJ05+52J5 | -X1 | 642 |  | 21-CP-PL-0011/L0027.8
| -WJ05-408 | 4 x 12 AWG XLPE | 4
57 | -WJ05-415 | 4 x 16 AWG XLPE | 1 | =SJD2+AC-JD2 | -X071 | 7 | =PJ05+TX-J05 | -X1 | 1 |  | 21-CP-PL-0011/L0060.4
| -WJ05-415 | 4 x 16 AWG XLPE | 2 | =SJD2+AC-JD2 | -X152 | 46A | =PJ05+TX-J05 | -X1 | 2 |  | 21-CP-PL-0011/L0060.4
| -WJ05-415 | 4 x 16 AWG XLPE | 3
| -WJ05-415 | 4 x 16 AWG XLPE | 4
58 | -WJ05-550 | 12 x 16 AWG XLPE | 1 | =SJD2+AC-JD2 | -X071 | 9 | =SJD1+TDCC-SJD1 | -XA | 1 |  | 21-CP-PL-0011/L0061.2
| -WJ05-550 | 12 x 16 AWG XLPE | 2 | =SJD2+AC-JD2 | -X152 | 54A | =SJD1+TDCC-SJD1 | -XA | 4 |  | 21-CP-PL-0011/L0061.2
| -WJ05-550 | 12 x 16 AWG XLPE | 3 | =SJD2+AC-JD2 | -X152 | 55A | =SJD1+TDCC-SJD1 | -XA | 6 |  | 21-CP-PL-0011/L0061.3
| -WJ05-550 | 12 x 16 AWG XLPE | 4 | =SJD2+AC-JD2 | -X152 | 56A | =SJD1+TDCC-SJD1 | -XB | 4 |  | 21-CP-PL-0011/L0061.3
| -WJ05-550 | 12 x 16 AWG XLPE | 5 | =SJD2+AC-JD2 | -X152 | 57A | =SJD1+TDCC-SJD1 | -XB | 6 |  | 21-CP-PL-0011/L0061.4
| -WJ05-550 | 12 x 16 AWG XLPE | 6 | =SJD2+AC-JD2 | -X152 | 58A | =SJD1+TDCC-SJD1 | -XB | 2 |  | 21-CP-PL-0011/L0061.4
| -WJ05-550 | 12 x 16 AWG XLPE | 7 | =SJD2+AC-JD2 | -X152 | 59A | =SJD1+TDCC-SJD1 | -XB | 3 |  | 21-CP-PL-0011/L0061.5
| -WJ05-550 | 12 x 16 AWG XLPE | 8 | =SJD2+AC-JD2 | -X152 | 60A | =SJD1+TDCC-SJD1 | -XC | 2 |  | 21-CP-PL-0011/L0061.6
| -WJ05-550 | 12 x 16 AWG XLPE | 9
| -WJ05-550 | 12 x 16 AWG XLPE | 10
| -WJ05-550 | 12 x 16 AWG XLPE | 11
| -WJ05-550 | 12 x 16 AWG XLPE | 12
59 | -WJ06-000 | 12 x 16 AWG EVA | 1 | =SJD2+AC-JD2 | -X072 | 9 | =SJD2+AP-J06 | -X060 | 1 |  | 21-CP-PL-0011/L0068.1
| -WJ06-000 | 12 x 16 AWG EVA | 2 | =SJD2+AC-JD2 | -X153 | 48A | =SJD2+AP-J06 | -X060 | 3 |  | 21-CP-PL-0011/L0068.1
| -WJ06-000 | 12 x 16 AWG EVA | 3 | =SJD2+AC-JD2 | -X153 | 49A | =SJD2+AP-J06 | -X060 | 4 |  | 21-CP-PL-0011/L0068.2
| -WJ06-000 | 12 x 16 AWG EVA | 4 | =SJD2+AC-JD2 | -X153 | 50A | =SJD2+AP-J06 | -X060 | 5 |  | 21-CP-PL-0011/L0068.2
| -WJ06-000 | 12 x 16 AWG EVA | 5 | =SJD2+AC-JD2 | -X153 | 51A | =SJD2+AP-J06 | -X060 | 7 |  | 21-CP-PL-0011/L0068.4
| -WJ06-000 | 12 x 16 AWG EVA | 6 | =SJD2+AC-JD2 | -X153 | 52A | =SJD2+AP-J06 | -X060 | 9 |  | 21-CP-PL-0011/L0068.5
| -WJ06-000 | 12 x 16 AWG EVA | 7 | =SJD2+AC-JD2 | -X153 | 53A | =SJD2+AP-J06 | -X060 | 10 |  | 21-CP-PL-0011/L0068.6
| -WJ06-000 | 12 x 16 AWG EVA | 8 | =SJD2+AC-JD2 | -X153 | 54A | =SJD2+AP-J06 | -X060 | 11 |  | 21-CP-PL-0011/L0068.6
| -WJ06-000 | 12 x 16 AWG EVA | 9 | =SJD2+AC-JD2 | -X153 | 55A | =SJD2+AP-J06 | -X060 | 12 |  | 21-CP-PL-0011/L0068.7
| -WJ06-000 | 12 x 16 AWG EVA | 10 | =SJD2+AC-JD2 | -X153 | 56A | =SJD2+AP-J06 | -X060 | 13 |  | 21-CP-PL-0011/L0069.1
| -WJ06-000 | 12 x 16 AWG EVA | 11
| -WJ06-000 | 12 x 16 AWG EVA | 12
60 | -WJ06-001 | 12 x 16 AWG EVA | 1 | =SJD2+AC-JD2 | -X071 | 18 | =SJD2+AP-J06 | -X061 | 4 |  | 21-CP-PL-0011/L0093.3
| -WJ06-001 | 12 x 16 AWG EVA | 2 | =SJD2+AC-JD2 | -X071 | 19 | =SJD2+AP-J06 | -X151 | 4A |  | 21-CP-PL-0011/L0093.3
| -WJ06-001 | 12 x 16 AWG EVA | 3 | =SJD2+AC-JD2 | -X071 | 20 | =SJD2+AP-J06 | -X062 | 4 |  | 21-CP-PL-0011/L0098.3
| -WJ06-001 | 12 x 16 AWG EVA | 4 | =SJD2+AC-JD2 | -X071 | 21 | =SJD2+AP-J06 | -X152 | 4A |  | 21-CP-PL-0011/L0098.3
| -WJ06-001 | 12 x 16 AWG EVA | 5 | =SJD2+AC-JD2 | -X153 | 57A | =SJD2+AP-J06 | -X060 | 14 |  | 21-CP-PL-0011/L0069.2
| -WJ06-001 | 12 x 16 AWG EVA | 6 | =SJD2+AC-JD2 | -X153 | 58A | =SJD2+AP-J06 | -X060 | 15 |  | 21-CP-PL-0011/L0069.2
| -WJ06-001 | 12 x 16 AWG EVA | 7 | =SJD2+AC-JD2 | -X153 | 59A | =SJD2+AP-J06 | -X060 | 16 |  | 21-CP-PL-0011/L0069.3
| -WJ06-001 | 12 x 16 AWG EVA | 8 | =SJD2+AC-JD2 | -X153 | 60A | =SJD2+AP-J06 | -X060 | 17 |  | 21-CP-PL-0011/L0069.4
| -WJ06-001 | 12 x 16 AWG EVA | 9 | =SJD2+AC-JD2 | -X153 | 61A | =SJD2+AP-J06 | -X060 | 18 |  | 21-CP-PL-0011/L0069.4
| -WJ06-001 | 12 x 16 AWG EVA | 10 | =SJD2+AC-JD2 | -X153 | 62A | =SJD2+AP-J06 | -X060 | 19 |  | 21-CP-PL-0011/L0069.5
| -WJ06-001 | 12 x 16 AWG EVA | 11 | =SJD2+AC-JD2 | -X153 | 77A | =SJD2+AP-J06 | -X060 | 24 |  | 21-CP-PL-0011/L0072.1
| -WJ06-001 | 12 x 16 AWG EVA | 12 | =SJD2+AC-JD2 | -X153 | 78A | =SJD2+AP-J06 | -X060 | 25 |  | 21-CP-PL-0011/L0072.2
61 | -WJ06-002 | 2 x 12 AWG EVA | 1 | =SJD2+AC-JD2 | -X40C | 33 | =SJD2+AP-J06 | -X40C | 1 |  | 21-CP-PL-0011/L0036.3
| -WJ06-002 | 2 x 12 AWG EVA | 2 | =SJD2+AC-JD2 | -X40C | 34 | =SJD2+AP-J06 | -X40C | 7 |  | 21-CP-PL-0011/L0036.3
62 | -WJ06-003 | 2 x 12 AWG EVA | 1 | =SJD2+AC-JD2 | -X40C | 35 | =SJD2+AP-JD2 | -X40C | 2 |  | 21-CP-PL-0011/L0036.7
| -WJ06-003 | 2 x 12 AWG EVA | 2
63 | -WJ06-004 | 2 x 12 AWG EVA | 1 | =SJD2+AC-JD2 | -X41C | 1 | =SJD2+AP-J06 | -X40C | 2 |  | 21-CP-PL-0011/L0037.7
| -WJ06-004 | 2 x 12 AWG EVA | 2 | =SJD2+AC-JD2 | -X41C | 6 | =SJD2+AP-J06 | -X40C | 6 |  | 21-CP-PL-0011/L0037.8
64 | -WJ06-007 | 12 x 16 AWG EVA | 1 | =SJD2+AC-JD2 | -X072 | 13 | =SJD2+AP-J06 | -X070 | 6 |  | 21-CP-PL-0011/L0107.4
| -WJ06-007 | 12 x 16 AWG EVA | 2 | =SJD2+AC-JD2 | -X072 | 14 | =SJD2+AP-J06 | -X070 | 7 |  | 21-CP-PL-0011/L0107.4
| -WJ06-007 | 12 x 16 AWG EVA | 3 | =SJD2+AC-JD2 | -X072 | 15 | =SJD2+AP-J06 | -X070 | 8 |  | 21-CP-PL-0011/L0107.5
| -WJ06-007 | 12 x 16 AWG EVA | 4 | =SJD2+AC-JD2 | -X072 | 16 | =SJD2+AP-J06 | -X070 | 9 |  | 21-CP-PL-0011/L0107.6
| -WJ06-007 | 12 x 16 AWG EVA | 5 | =SJD2+AC-JD2 | -X072 | 17 | =SJD2+AP-J06 | -X070 | 10 |  | 21-CP-PL-0011/L0107.6
| -WJ06-007 | 12 x 16 AWG EVA | 6 | =SJD2+AC-JD2 | -X072 | 18 | =SJD2+AP-J06 | -X070 | 11 |  | 21-CP-PL-0011/L0107.7
| -WJ06-007 | 12 x 16 AWG EVA | 7 | =SJD2+AC-JD2 | -X072 | 19 | =SJD2+AP-J06 | -X070 | 12 |  | 21-CP-PL-0011/L0107.7
| -WJ06-007 | 12 x 16 AWG EVA | 8 | =SJD2+AC-JD2 | -X153 | 79A | =SJD2+AP-J06 | -X060 | 26 |  | 21-CP-PL-0011/L0072.2
| -WJ06-007 | 12 x 16 AWG EVA | 9 | =SJD2+AC-JD2 | -X153 | 80A | =SJD2+AP-J06 | -X060 | 27 |  | 21-CP-PL-0011/L0072.3
| -WJ06-007 | 12 x 16 AWG EVA | 10 | =SJD2+AC-JD2 | -X153 | 81A | =SJD2+AP-J06 | -X060 | 28 |  | 21-CP-PL-0011/L0072.3
| -WJ06-007 | 12 x 16 AWG EVA | 11 | =SJD2+AC-JD2 | -X153 | 82A | =SJD2+AP-J06 | -X060 | 29 |  | 21-CP-PL-0011/L0072.4
| -WJ06-007 | 12 x 16 AWG EVA | 12
65 | -WJ06-009 | 4 x 16 AWG EVA | 1 | =SJD2+AC-JD2 | -X072 | 10 | =SJD2+AP-JD2 | -X060 | 6 |  | 21-CP-PL-0011/L0070.1
| -WJ06-009 | 4 x 16 AWG EVA | 2 | =SJD2+AC-JD2 | -X153 | 63A | =SJD2+AP-JD2 | -X060 | 8 |  | 21-CP-PL-0011/L0070.1
| -WJ06-009 | 4 x 16 AWG EVA | 3 | =SJD2+AC-JD2 | -X153 | 64A | =SJD2+AP-JD2 | -X060 | 9 |  | 21-CP-PL-0011/L0070.2
| -WJ06-009 | 4 x 16 AWG EVA | 4
66 | -WJ06-014 | 12 x 16 AWG EVA | 1 | =SJD2+AC-JD2 | -X072 | 12 | =SJD2+TPOP06/07 | -X20A | 19 |  | 21-CP-PL-0011/L0071.6
| -WJ06-014 | 12 x 16 AWG EVA | 2 | =SJD2+AC-JD2 | -X153 | 72A | =SJD2+TPOP06/07 | -X20A | 20 |  | 21-CP-PL-0011/L0071.6
| -WJ06-014 | 12 x 16 AWG EVA | 3 | =SJD2+AC-JD2 | -X153 | 73A | =SJD2+TPOP06/07 | -X20A | 18 |  | 21-CP-PL-0011/L0071.6
| -WJ06-014 | 12 x 16 AWG EVA | 4 | =SJD2+AC-JD2 | -X153 | 74A | =SJD2+TPOP06/07 | -X20A | 24 |  | 21-CP-PL-0011/L0071.7
| -WJ06-014 | 12 x 16 AWG EVA | 5 | =SJD2+AC-JD2 | -X153 | 75A | =SJD2+TPOP06/07 | -X20A | 22 |  | 21-CP-PL-0011/L0071.7
| -WJ06-014 | 12 x 16 AWG EVA | 6
| -WJ06-014 | 12 x 16 AWG EVA | 7
| -WJ06-014 | 12 x 16 AWG EVA | 8
| -WJ06-014 | 12 x 16 AWG EVA | 9
| -WJ06-014 | 12 x 16 AWG EVA | 10
| -WJ06-014 | 12 x 16 AWG EVA | 11
| -WJ06-014 | 12 x 16 AWG EVA | 12
67 | -WJ06-133 | 4 x 10 AWG XLPE | 1 | =SJD2+AC-JD2 | -XI03 | 1A | =PJ06+TX-J06 | -X222 | 1A |  | 20-CP-PL-0011/L0025.6
| -WJ06-133 | 4 x 10 AWG XLPE | 2 | =SJD2+AC-JD2 | -XI03 | 2A | =PJ06+TX-J06 | -X222 | 2A |  | 20-CP-PL-0011/L0025.6
| -WJ06-133 | 4 x 10 AWG XLPE | 3 | =SJD2+AC-JD2 | -XI03 | 3A | =PJ06+TX-J06 | -X222 | 3A |  | 20-CP-PL-0011/L0025.6
| -WJ06-133 | 4 x 10 AWG XLPE | 4 | =SJD2+AC-JD2 | -XI03 | 4A | =PJ06+TX-J06 | -X222 | 4A |  | 20-CP-PL-0011/L0025.6
68 | -WJ06-134 | 4 x 10 AWG XLPE | 1 | =SJD2+AC-JD2 | -XI05 | 1A | =PJ06+TX-J06 | -X221 | 1A |  | 20-CP-PL-0011/L0024.6
| -WJ06-134 | 4 x 10 AWG XLPE | 2 | =SJD2+AC-JD2 | -XI05 | 3A | =PJ06+TX-J06 | -X221 | 2A |  | 20-CP-PL-0011/L0024.6
| -WJ06-134 | 4 x 10 AWG XLPE | 3 | =SJD2+AC-JD2 | -XI05 | 5A | =PJ06+TX-J06 | -X221 | 3A |  | 20-CP-PL-0011/L0024.6
| -WJ06-134 | 4 x 10 AWG XLPE | 4 | =SJD2+AC-JD2 | -XI05 | 7A | =PJ06+TX-J06 | -X221 | 4A |  | 20-CP-PL-0011/L0024.6
69 | -WJ06-151 | 4 x 16 AWG XLPE | 1 | =SJD2+AC-JD2 | -X072 | 11 | =PJ06+TX-J06 | -X1 | 1 |  | 21-CP-PL-0011/L0071.5
| -WJ06-151 | 4 x 16 AWG XLPE | 2 | =SJD2+AC-JD2 | -X153 | 71A | =PJ06+TX-J06 | -X1 | 2 |  | 21-CP-PL-0011/L0071.5
| -WJ06-151 | 4 x 16 AWG XLPE | 3
| -WJ06-151 | 4 x 16 AWG XLPE | 4
70 | -WJ06-203 | 4 x 12 AWG XLPE | 1 | =SJD2+AC-JD2 | -XV05 | 1A | =PJ06+TX-J06.1 | -X311 | 1A |  | 20-CP-PL-0011/L0019.6
| -WJ06-203 | 4 x 12 AWG XLPE | 2 | =SJD2+AC-JD2 | -XV05 | 2A | =PJ06+TX-J06.1 | -X311 | 2A |  | 20-CP-PL-0011/L0019.6
| -WJ06-203 | 4 x 12 AWG XLPE | 3 | =SJD2+AC-JD2 | -XV05 | 3A | =PJ06+TX-J06.1 | -X311 | 3A |  | 20-CP-PL-0011/L0019.6
| -WJ06-203 | 4 x 12 AWG XLPE | 4 | =SJD2+AC-JD2 | -XV05 | 4A | =PJ06+TX-J06.1 | -X311 | 4A |  | 20-CP-PL-0011/L0019.6
71 | -WJ06-204 | 4 x 12 AWG XLPE | 1 | =SJD2+AC-JD2 | -XV03 | 1A | =PJ06+TX-J06.1 | -X321 | 1A |  | 20-CP-PL-0011/L0019.6
| -WJ06-204 | 4 x 12 AWG XLPE | 2 | =SJD2+AC-JD2 | -XV03 | 2A | =PJ06+TX-J06.1 | -X321 | 2A |  | 20-CP-PL-0011/L0019.6
| -WJ06-204 | 4 x 12 AWG XLPE | 3 | =SJD2+AC-JD2 | -XV03 | 3A | =PJ06+TX-J06.1 | -X321 | 3A |  | 20-CP-PL-0011/L0019.6
| -WJ06-204 | 4 x 12 AWG XLPE | 4 | =SJD2+AC-JD2 | -XV03 | 4A | =PJ06+TX-J06.1 | -X321 | 4A |  | 20-CP-PL-0011/L0019.6
72 | -WJ06-205 | 4 x 12 AWG XLPE | 1 | =SJD2+AC-JD2 | -XV02 | 5A | =PJ06+TX-J06.1 | -X322 | 1A |  | 20-CP-PL-0011/L0019.6
| -WJ06-205 | 4 x 12 AWG XLPE | 2 | =SJD2+AC-JD2 | -XV02 | 6A | =PJ06+TX-J06.1 | -X322 | 2A |  | 20-CP-PL-0011/L0019.6
| -WJ06-205 | 4 x 12 AWG XLPE | 3 | =SJD2+AC-JD2 | -XV02 | 7A | =PJ06+TX-J06.1 | -X322 | 3A |  | 20-CP-PL-0011/L0019.6
| -WJ06-205 | 4 x 12 AWG XLPE | 4 | =SJD2+AC-JD2 | -XV02 | 8A | =PJ06+TX-J06.1 | -X322 | 4A |  | 20-CP-PL-0011/L0019.6
73 | -WJ06-212 | 2 x 12 AWG XLPE | 1 | =SJD2+AC-JD2 | -XV03 | 5A | =PJ06+TX-J06.2 | -X31 | 1A |  | 20-CP-PL-0011/L0020.6
| -WJ06-212 | 2 x 12 AWG XLPE | 2 | =SJD2+AC-JD2 | -XV03 | 6A | =PJ06+TX-J06.2 | -X31 | 2A |  | 20-CP-PL-0011/L0020.6
74 | -WJ06-250 | 4 x 16 AWG XLPE | 1 | =SJD2+AC-JD2 | -X071 | 2 | =PJ06+TX-J06.1 | -X1 | 6 |  | 21-CP-PL-0011/L0055.2
| -WJ06-250 | 4 x 16 AWG XLPE | 2 | =SJD2+AC-JD2 | -X152 | 2A | =PJ06+TX-J06.1 | -X1 | 7 |  | 21-CP-PL-0011/L0055.2
| -WJ06-250 | 4 x 16 AWG XLPE | 3
| -WJ06-250 | 4 x 16 AWG XLPE | 4
75 | -WJ06-251 | 12 x 16 AWG XLPE | 1 | =SJD2+AC-JD2 | -X072 | 2 | =PJ06+TX-J06.1 | -X1 | 1 |  | 21-CP-PL-0011/L0064.2
| -WJ06-251 | 12 x 16 AWG XLPE | 2 | =SJD2+AC-JD2 | -X153 | 2A | =PJ06+TX-J06.1 | -X1 | 2 |  | 21-CP-PL-0011/L0064.2
| -WJ06-251 | 12 x 16 AWG XLPE | 3 | =SJD2+AC-JD2 | -X153 | 3A | =PJ06+TX-J06.1 | -X1 | 3 |  | 21-CP-PL-0011/L0064.2
| -WJ06-251 | 12 x 16 AWG XLPE | 4 | =SJD2+AC-JD2 | -X153 | 69A | =PJ06+TX-J06.1 | -X1 | 4 |  | 21-CP-PL-0011/L0071.1
| -WJ06-251 | 12 x 16 AWG XLPE | 5 | =SJD2+AC-JD2 | -X153 | 70A | =PJ06+TX-J06.1 | -X1 | 5 |  | 21-CP-PL-0011/L0071.5
| -WJ06-251 | 12 x 16 AWG XLPE | 6
| -WJ06-251 | 12 x 16 AWG XLPE | 7
| -WJ06-251 | 12 x 16 AWG XLPE | 8
| -WJ06-251 | 12 x 16 AWG XLPE | 9
| -WJ06-251 | 12 x 16 AWG XLPE | 10
| -WJ06-251 | 12 x 16 AWG XLPE | 11
| -WJ06-251 | 12 x 16 AWG XLPE | 12
76 | -WJ06-252 | 4 x 16 AWG XLPE | 1 | =SJD2+AC-JD2 | -X072 | 3 | =PJ06+TX-J06.2 | -X1 | 1 |  | 21-CP-PL-0011/L0064.3
| -WJ06-252 | 4 x 16 AWG XLPE | 2 | =SJD2+AC-JD2 | -X153 | 4A | =PJ06+TX-J06.2 | -X1 | 2 |  | 21-CP-PL-0011/L0064.3
| -WJ06-252 | 4 x 16 AWG XLPE | 3 | =SJD2+AC-JD2 | -X153 | 67A | =PJ06+TX-J06.2 | -X1 | 3 |  | 21-CP-PL-0011/L0070.6
| -WJ06-252 | 4 x 16 AWG XLPE | 4 | =SJD2+AC-JD2 | -X153 | 68A | =PJ06+TX-J06.2 | -X1 | 4 |  | 21-CP-PL-0011/L0070.7
77 | -WJ06-300 | 12 x 16 AWG XLPE | 1 | =SJD2+AC-JD2 | -X072 | 4 | =PJ06+89J6-1 | -XT2 | 1 |  | 21-CP-PL-0011/L0064.5
| -WJ06-300 | 12 x 16 AWG XLPE | 2 | =SJD2+AC-JD2 | -X153 | 7A | =PJ06+89J6-1 | -XT2 | 2 |  | 21-CP-PL-0011/L0064.5
| -WJ06-300 | 12 x 16 AWG XLPE | 3 | =SJD2+AC-JD2 | -X153 | 8A | =PJ06+89J6-1 | -XT2 | 4 |  | 21-CP-PL-0011/L0064.5
| -WJ06-300 | 12 x 16 AWG XLPE | 4 | =SJD2+AC-JD2 | -X153 | 9A | =PJ06+89J6-1 | -XT2 | 39 |  | 21-CP-PL-0011/L0064.6
| -WJ06-300 | 12 x 16 AWG XLPE | 5 | =SJD2+AC-JD2 | -X153 | 10A | =PJ06+89J6-1 | -XT2 | 40 |  | 21-CP-PL-0011/L0064.6
| -WJ06-300 | 12 x 16 AWG XLPE | 6 | =SJD2+AC-JD2 | -X153 | 11A | =PJ06+89J6-1 | -XT2 | 33 |  | 21-CP-PL-0011/L0064.6
| -WJ06-300 | 12 x 16 AWG XLPE | 7 | =SJD2+AC-JD2 | -X153 | 12A | =PJ06+89J6-1 | -XT2 | 35 |  | 21-CP-PL-0011/L0064.7
| -WJ06-300 | 12 x 16 AWG XLPE | 8 | =SJD2+AC-JD2 | -X153 | 13A | =PJ06+89J6-1 | -XT2 | 37 |  | 21-CP-PL-0011/L0064.8
| -WJ06-300 | 12 x 16 AWG XLPE | 9
| -WJ06-300 | 12 x 16 AWG XLPE | 10
| -WJ06-300 | 12 x 16 AWG XLPE | 11
| -WJ06-300 | 12 x 16 AWG XLPE | 12
78 | -WJ06-301 | 12 x 14 AWG XLPE | 1 | =SJD2+AC-JD2 | -X40C | 2 | =PJ06+89J6-1 | -XT1 | 9 |  | 21-CP-PL-0011/L0042.3
| -WJ06-301 | 12 x 14 AWG XLPE | 2 | =SJD2+AC-JD2 | -X40C | 4 | =PJ06+89J6-1 | -XT1 | 10 |  | 21-CP-PL-0011/L0042.4
| -WJ06-301 | 12 x 14 AWG XLPE | 3 | =SJD2+AC-JD2 | -X40C | 5 | =PJ06+89J6-1 | -XT1 | 6 |  | 21-CP-PL-0011/L0042.5
| -WJ06-301 | 12 x 14 AWG XLPE | 4 | =SJD2+AC-JD2 | -X40C | 6 | =PJ06+89J6-1 | -XT1 | 7 |  | 21-CP-PL-0011/L0042.7
| -WJ06-301 | 12 x 14 AWG XLPE | 5 | =SJD2+AC-JD2 | -X40C | 7 | =PJ06+89J6-1 | -XT1 | 8 |  | 21-CP-PL-0011/L0042.7
| -WJ06-301 | 12 x 14 AWG XLPE | 6 | =SJD2+AC-JD2 | -X40C | 46 | =PJ06+89J6-1 | -XT2 | 11 |  | 21-CP-PL-0011/L0036.3
| -WJ06-301 | 12 x 14 AWG XLPE | 7 | =SJD2+AC-JD2 | -X40C | 47 | =PJ06+89J6-1 | -XT2 | 12 |  | 21-CP-PL-0011/L0036.3
| -WJ06-301 | 12 x 14 AWG XLPE | 8
| -WJ06-301 | 12 x 14 AWG XLPE | 9
| -WJ06-301 | 12 x 14 AWG XLPE | 10
| -WJ06-301 | 12 x 14 AWG XLPE | 11
| -WJ06-301 | 12 x 14 AWG XLPE | 12
79 | -WJ06-302 | 4 x 12 AWG XLPE | 1 | =SJD2+AC-JD2 | -X40C | 38 | =PJ06+89J6-1 | -XT2 | 5 |  | 21-CP-PL-0011/L0036.8
| -WJ06-302 | 4 x 12 AWG XLPE | 2 | =SJD2+AC-JD2 | -X40C | 40 | =PJ06+89J6-1 | -XT2 | 7 |  | 21-CP-PL-0011/L0036.8
| -WJ06-302 | 4 x 12 AWG XLPE | 3 | =SJD2+AC-JD2 | -X40C | 41 | =PJ06+89J6-1 | -XT2 | 6 |  | 21-CP-PL-0011/L0036.8
| -WJ06-302 | 4 x 12 AWG XLPE | 4
80 | -WJ06-310 | 12 x 16 AWG XLPE | 1 | =SJD2+AC-JD2 | -X072 | 5 | =PJ06+89J6-2 | -XT2 | 1 |  | 21-CP-PL-0011/L0065.1
| -WJ06-310 | 12 x 16 AWG XLPE | 2 | =SJD2+AC-JD2 | -X153 | 14A | =PJ06+89J6-2 | -XT2 | 2 |  | 21-CP-PL-0011/L0065.1
| -WJ06-310 | 12 x 16 AWG XLPE | 3 | =SJD2+AC-JD2 | -X153 | 15A | =PJ06+89J6-2 | -XT2 | 4 |  | 21-CP-PL-0011/L0065.1
| -WJ06-310 | 12 x 16 AWG XLPE | 4 | =SJD2+AC-JD2 | -X153 | 16A | =PJ06+89J6-2 | -XT2 | 39 |  | 21-CP-PL-0011/L0065.2
| -WJ06-310 | 12 x 16 AWG XLPE | 5 | =SJD2+AC-JD2 | -X153 | 17A | =PJ06+89J6-2 | -XT2 | 40 |  | 21-CP-PL-0011/L0065.2
| -WJ06-310 | 12 x 16 AWG XLPE | 6 | =SJD2+AC-JD2 | -X153 | 18A | =PJ06+89J6-2 | -XT2 | 33 |  | 21-CP-PL-0011/L0065.3
| -WJ06-310 | 12 x 16 AWG XLPE | 7 | =SJD2+AC-JD2 | -X153 | 19A | =PJ06+89J6-2 | -XT2 | 35 |  | 21-CP-PL-0011/L0065.3
| -WJ06-310 | 12 x 16 AWG XLPE | 8 | =SJD2+AC-JD2 | -X153 | 20A | =PJ06+89J6-2 | -XT2 | 37 |  | 21-CP-PL-0011/L0065.4
| -WJ06-310 | 12 x 16 AWG XLPE | 9
| -WJ06-310 | 12 x 16 AWG XLPE | 10
| -WJ06-310 | 12 x 16 AWG XLPE | 11
| -WJ06-310 | 12 x 16 AWG XLPE | 12
81 | -WJ06-311 | 12 x 14 AWG XLPE | 1 | =SJD2+AC-JD2 | -X40C | 9 | =PJ06+89J6-2 | -XT1 | 9 |  | 21-CP-PL-0011/L0043.3
| -WJ06-311 | 12 x 14 AWG XLPE | 2 | =SJD2+AC-JD2 | -X40C | 11 | =PJ06+89J6-2 | -XT1 | 10 |  | 21-CP-PL-0011/L0043.4
| -WJ06-311 | 12 x 14 AWG XLPE | 3 | =SJD2+AC-JD2 | -X40C | 12 | =PJ06+89J6-2 | -XT1 | 6 |  | 21-CP-PL-0011/L0043.5
| -WJ06-311 | 12 x 14 AWG XLPE | 4 | =SJD2+AC-JD2 | -X40C | 13 | =PJ06+89J6-2 | -XT1 | 7 |  | 21-CP-PL-0011/L0043.7
| -WJ06-311 | 12 x 14 AWG XLPE | 5 | =SJD2+AC-JD2 | -X40C | 14 | =PJ06+89J6-2 | -XT1 | 8 |  | 21-CP-PL-0011/L0043.7
| -WJ06-311 | 12 x 14 AWG XLPE | 6 | =SJD2+AC-JD2 | -X40C | 45 | =PJ06+89J6-2 | -XT2 | 11 |  | 21-CP-PL-0011/L0036.2
| -WJ06-311 | 12 x 14 AWG XLPE | 7 | =SJD2+AC-JD2 | -X40C | 44 | =PJ06+89J6-2 | -XT2 | 12 |  | 21-CP-PL-0011/L0036.2
| -WJ06-311 | 12 x 14 AWG XLPE | 8
| -WJ06-311 | 12 x 14 AWG XLPE | 9
| -WJ06-311 | 12 x 14 AWG XLPE | 10
| -WJ06-311 | 12 x 14 AWG XLPE | 11
| -WJ06-311 | 12 x 14 AWG XLPE | 12
82 | -WJ06-312 | 4 x 12 AWG XLPE | 1 | =SJD2+AC-JD2 | -X40C | 36 | =PJ06+89J6-2 | -XT2 | 5 |  | 21-CP-PL-0011/L0036.7
| -WJ06-312 | 4 x 12 AWG XLPE | 2 | =SJD2+AC-JD2 | -X40C | 37 | =PJ06+89J6-2 | -XT2 | 6 |  | 21-CP-PL-0011/L0036.7
| -WJ06-312 | 4 x 12 AWG XLPE | 3 | =SJD2+AC-JD2 | -X40C | 39 | =PJ06+89J6-2 | -XT2 | 8 |  | 21-CP-PL-0011/L0036.8
| -WJ06-312 | 4 x 12 AWG XLPE | 4
83 | -WJ06-320 | 12 x 16 AWG XLPE | 1 | =SJD2+AC-JD2 | -X072 | 6 | =PJ06+89J6-3 | -XT2 | 1 |  | 21-CP-PL-0011/L0065.5
| -WJ06-320 | 12 x 16 AWG XLPE | 2 | =SJD2+AC-JD2 | -X153 | 21A | =PJ06+89J6-3 | -XT2 | 2 |  | 21-CP-PL-0011/L0065.5
| -WJ06-320 | 12 x 16 AWG XLPE | 3 | =SJD2+AC-JD2 | -X153 | 22A | =PJ06+89J6-3 | -XT2 | 4 |  | 21-CP-PL-0011/L0065.5
| -WJ06-320 | 12 x 16 AWG XLPE | 4 | =SJD2+AC-JD2 | -X153 | 23A | =PJ06+89J6-3 | -XT2 | 39 |  | 21-CP-PL-0011/L0065.6
| -WJ06-320 | 12 x 16 AWG XLPE | 5 | =SJD2+AC-JD2 | -X153 | 24A | =PJ06+89J6-3 | -XT2 | 40 |  | 21-CP-PL-0011/L0065.6
| -WJ06-320 | 12 x 16 AWG XLPE | 6 | =SJD2+AC-JD2 | -X153 | 25A | =PJ06+89J6-3 | -XT2 | 33 |  | 21-CP-PL-0011/L0065.6
| -WJ06-320 | 12 x 16 AWG XLPE | 7 | =SJD2+AC-JD2 | -X153 | 26A | =PJ06+89J6-3 | -XT2 | 35 |  | 21-CP-PL-0011/L0065.7
| -WJ06-320 | 12 x 16 AWG XLPE | 8 | =SJD2+AC-JD2 | -X153 | 27A | =PJ06+89J6-3 | -XT2 | 37 |  | 21-CP-PL-0011/L0065.8
| -WJ06-320 | 12 x 16 AWG XLPE | 9
| -WJ06-320 | 12 x 16 AWG XLPE | 10
| -WJ06-320 | 12 x 16 AWG XLPE | 11
| -WJ06-320 | 12 x 16 AWG XLPE | 12
84 | -WJ06-321 | 12 x 14 AWG XLPE | 1 | =SJD2+AC-JD2 | -X40C | 16 | =PJ06+89J6-3 | -XT1 | 9 |  | 21-CP-PL-0011/L0044.2
| -WJ06-321 | 12 x 14 AWG XLPE | 2 | =SJD2+AC-JD2 | -X40C | 22 | =PJ06+89J6-3 | -XT1 | 10 |  | 21-CP-PL-0011/L0044.6
| -WJ06-321 | 12 x 14 AWG XLPE | 3 | =SJD2+AC-JD2 | -X40C | 23 | =PJ06+89J6-3 | -XT1 | 6 |  | 21-CP-PL-0011/L0044.6
| -WJ06-321 | 12 x 14 AWG XLPE | 4 | =SJD2+AC-JD2 | -X40C | 24 | =PJ06+89J6-3 | -XT1 | 7 |  | 21-CP-PL-0011/L0044.8
| -WJ06-321 | 12 x 14 AWG XLPE | 5 | =SJD2+AC-JD2 | -X40C | 25 | =PJ06+89J6-3 | -XT1 | 8 |  | 21-CP-PL-0011/L0044.8
| -WJ06-321 | 12 x 14 AWG XLPE | 6 | =SJD2+AC-JD2 | -X40C | 26 | =PJ06+89J6-3 | -XT2 | 8 |  | 21-CP-PL-0011/L0045.3
| -WJ06-321 | 12 x 14 AWG XLPE | 7 | =SJD2+AC-JD2 | -X40C | 28 | =PJ06+89J6-3 | -XT2 | 7 |  | 21-CP-PL-0011/L0045.4
| -WJ06-321 | 12 x 14 AWG XLPE | 8
| -WJ06-321 | 12 x 14 AWG XLPE | 9
| -WJ06-321 | 12 x 14 AWG XLPE | 10
| -WJ06-321 | 12 x 14 AWG XLPE | 11
| -WJ06-321 | 12 x 14 AWG XLPE | 12
85 | -WJ06-330 | 4 x 16 AWG XLPE | 1 | =SJD2+AC-JD2 | -X072 | 7 | =PJ06+89J6-3T | -XT2 | 1 |  | 21-CP-PL-0011/L0066.1
| -WJ06-330 | 4 x 16 AWG XLPE | 2 | =SJD2+AC-JD2 | -X153 | 28A | =PJ06+89J6-3T | -XT2 | 2 |  | 21-CP-PL-0011/L0066.1
| -WJ06-330 | 4 x 16 AWG XLPE | 3 | =SJD2+AC-JD2 | -X153 | 29A | =PJ06+89J6-3T | -XT2 | 4 |  | 21-CP-PL-0011/L0066.1
| -WJ06-330 | 4 x 16 AWG XLPE | 4 | =SJD2+AC-JD2 | -X153 | 30A | =PJ06+89J6-3T | -XT2 | 39 |  | 21-CP-PL-0011/L0066.2
86 | -WJ06-331 | 12 x 14 AWG XLPE | 1 | =SJD2+AC-JD2 | -X40C | 27 | =PJ06+89J6-3T | -XT1 | 9 |  | 21-CP-PL-0011/L0045.3
| -WJ06-331 | 12 x 14 AWG XLPE | 2 | =SJD2+AC-JD2 | -X40C | 29 | =PJ06+89J6-3T | -XT1 | 10 |  | 21-CP-PL-0011/L0045.4
| -WJ06-331 | 12 x 14 AWG XLPE | 3 | =SJD2+AC-JD2 | -X40C | 30 | =PJ06+89J6-3T | -XT1 | 6 |  | 21-CP-PL-0011/L0045.5
| -WJ06-331 | 12 x 14 AWG XLPE | 4 | =SJD2+AC-JD2 | -X40C | 31 | =PJ06+89J6-3T | -XT1 | 7 |  | 21-CP-PL-0011/L0045.7
| -WJ06-331 | 12 x 14 AWG XLPE | 5 | =SJD2+AC-JD2 | -X40C | 32 | =PJ06+89J6-3T | -XT1 | 8 |  | 21-CP-PL-0011/L0045.7
| -WJ06-331 | 12 x 14 AWG XLPE | 6 | =SJD2+AC-JD2 | -X40C | 20 | =PJ06+89J6-3T | -XT2 | 8 |  | 21-CP-PL-0011/L0044.6
| -WJ06-331 | 12 x 14 AWG XLPE | 7 | =SJD2+AC-JD2 | -X40C | 21 | =PJ06+89J6-3T | -XT2 | 7 |  | 21-CP-PL-0011/L0044.6
| -WJ06-331 | 12 x 14 AWG XLPE | 8 | =SJD2+AC-JD2 | -X153 | 31A | =PJ06+89J6-3T | -XT2 | 40 |  | 21-CP-PL-0011/L0066.2
| -WJ06-331 | 12 x 14 AWG XLPE | 9 | =SJD2+AC-JD2 | -X153 | 32A | =PJ06+89J6-3T | -XT2 | 33 |  | 21-CP-PL-0011/L0066.3
| -WJ06-331 | 12 x 14 AWG XLPE | 10 | =SJD2+AC-JD2 | -X153 | 33A | =PJ06+89J6-3T | -XT2 | 35 |  | 21-CP-PL-0011/L0066.3
| -WJ06-331 | 12 x 14 AWG XLPE | 11 | =SJD2+AC-JD2 | -X153 | 34A | =PJ06+89J6-3T | -XT2 | 37 |  | 21-CP-PL-0011/L0066.4
| -WJ06-331 | 12 x 14 AWG XLPE | 12
87 | -WJ06-400 | 12 x 16 AWG XLPE | 1 | =SJD2+AC-JD2 | -X072 | 8 | =PJ06+52J6 | -X1 | 850 |  | 21-CP-PL-0011/L0066.7
| -WJ06-400 | 12 x 16 AWG XLPE | 2 | =SJD2+AC-JD2 | -X153 | 35A | =PJ06+52J6 | -X1 | 314 |  | 21-CP-PL-0011/L0066.5
| -WJ06-400 | 12 x 16 AWG XLPE | 3 | =SJD2+AC-JD2 | -X153 | 36A | =PJ06+52J6 | -X1 | 312 |  | 21-CP-PL-0011/L0066.6
| -WJ06-400 | 12 x 16 AWG XLPE | 4 | =SJD2+AC-JD2 | -X153 | 37A | =PJ06+52J6 | -X1 | 870 |  | 21-CP-PL-0011/L0066.7
| -WJ06-400 | 12 x 16 AWG XLPE | 5 | =SJD2+AC-JD2 | -X153 | 38A | =PJ06+52J6 | -X1 | 871 |  | 21-CP-PL-0011/L0066.8
| -WJ06-400 | 12 x 16 AWG XLPE | 6 | =SJD2+AC-JD2 | -X153 | 39A | =PJ06+52J6 | -X1 | 882 |  | 21-CP-PL-0011/L0067.1
| -WJ06-400 | 12 x 16 AWG XLPE | 7 | =SJD2+AC-JD2 | -X153 | 40A | =PJ06+52J6 | -X1 | 863 |  | 21-CP-PL-0011/L0067.2
| -WJ06-400 | 12 x 16 AWG XLPE | 8 | =SJD2+AC-JD2 | -X153 | 41A | =PJ06+52J6 | -X1 | 862 |  | 21-CP-PL-0011/L0067.2
| -WJ06-400 | 12 x 16 AWG XLPE | 9 | =SJD2+AC-JD2 | -X153 | 42A | =PJ06+52J6 | -X1 | 865 |  | 21-CP-PL-0011/L0067.3
| -WJ06-400 | 12 x 16 AWG XLPE | 10 | =SJD2+AC-JD2 | -X153 | 43A | =PJ06+52J6 | -X1 | 879 |  | 21-CP-PL-0011/L0067.3
| -WJ06-400 | 12 x 16 AWG XLPE | 11 | =SJD2+AC-JD2 | -X153 | 44A | =PJ06+52J6 | -X1 | 922 |  | 21-CP-PL-0011/L0067.4
| -WJ06-400 | 12 x 16 AWG XLPE | 12 | =SJD2+AC-JD2 | -X153 | 45A | =PJ06+52J6 | -X1 | 991 |  | 21-CP-PL-0011/L0067.6
88 | -WJ06-401 | 12 x 14 AWG XLPE | 1 | =SJD2+AC-JD2 | -X40C | 1 | =PJ06+52J6 | -X1 | 151 |  | 21-CP-PL-0011/L0042.3
| -WJ06-401 | 12 x 14 AWG XLPE | 2 | =SJD2+AC-JD2 | -X40C | 3 | =PJ06+52J6 | -X1 | 352 |  | 21-CP-PL-0011/L0042.4
| -WJ06-401 | 12 x 14 AWG XLPE | 3 | =SJD2+AC-JD2 | -X40C | 8 | =PJ06+52J6 | -X1 | 161 |  | 21-CP-PL-0011/L0043.3
| -WJ06-401 | 12 x 14 AWG XLPE | 4 | =SJD2+AC-JD2 | -X40C | 10 | =PJ06+52J6 | -X1 | 362 |  | 21-CP-PL-0011/L0043.4
| -WJ06-401 | 12 x 14 AWG XLPE | 5 | =SJD2+AC-JD2 | -X40C | 15 | =PJ06+52J6 | -X1 | 171 |  | 21-CP-PL-0011/L0044.2
| -WJ06-401 | 12 x 14 AWG XLPE | 6 | =SJD2+AC-JD2 | -X40C | 17 | =PJ06+52J6 | -X1 | 372 |  | 21-CP-PL-0011/L0044.3
| -WJ06-401 | 12 x 14 AWG XLPE | 7 | =SJD2+AC-JD2 | -X153 | 46A | =PJ06+52J6 | -X1 | 987 |  | 21-CP-PL-0011/L0067.6
| -WJ06-401 | 12 x 14 AWG XLPE | 8 | =SJD2+AC-JD2 | -X153 | 47A | =PJ06+52J6 | -X1 | 897 |  | 21-CP-PL-0011/L0067.6
| -WJ06-401 | 12 x 14 AWG XLPE | 9
| -WJ06-401 | 12 x 14 AWG XLPE | 10
| -WJ06-401 | 12 x 14 AWG XLPE | 11
| -WJ06-401 | 12 x 14 AWG XLPE | 12
89 | -WJ06-402 | 4 x 12 AWG XLPE | 1 | =SJD2+AC-JD2 | -X40C | 43 | =PJ06+52J6 | -X1 | 583 |  | 21-CP-PL-0011/L0036.1
| -WJ06-402 | 4 x 12 AWG XLPE | 2 | =SJD2+AC-JD2 | -X40C | 48 | =PJ06+52J6 | -X1 | 584 |  | 21-CP-PL-0011/L0036.1
| -WJ06-402 | 4 x 12 AWG XLPE | 3 | =SJD2+AC-JD2 | -X40C | 42 | =PJ06+52J6 | -X1 | 621 |  | 21-CP-PL-0011/L0036.8
| -WJ06-402 | 4 x 12 AWG XLPE | 4
90 | -WJ06-405 | 4 x 12 AWG XLPE | 1 | =SJD2+AC-JD2 | -X41C | 3 | =PJ06+52J6 | -X1 | 632 |  | 21-CP-PL-0011/L0037.7
| -WJ06-405 | 4 x 12 AWG XLPE | 2 | =SJD2+AC-JD2 | -X41C | 4 | =PJ06+52J6 | -X1 | 637 |  | 21-CP-PL-0011/L0037.7
| -WJ06-405 | 4 x 12 AWG XLPE | 3 | =SJD2+AC-JD2 | -X41C | 5 | =PJ06+52J6 | -X1 | 642 |  | 21-CP-PL-0011/L0037.8
| -WJ06-405 | 4 x 12 AWG XLPE | 4
91 | -WJB1-216 | 4 x 12 AWG XLPE | 1 | =SJD2+AC-JD2 | -XV01 | 7A | =PJB1+TX-JB1 | -X3202 | 1A |  | 20-CP-PL-0013/L0005.5
| -WJB1-216 | 4 x 12 AWG XLPE | 2 | =SJD2+AC-JD2 | -XV01 | 8A | =PJB1+TX-JB1 | -X3202 | 2A |  | 20-CP-PL-0013/L0005.5
| -WJB1-216 | 4 x 12 AWG XLPE | 3 | =SJD2+AC-JD2 | -XV01 | 9A | =PJB1+TX-JB1 | -X3202 | 3A |  | 20-CP-PL-0013/L0005.5
| -WJB1-216 | 4 x 12 AWG XLPE | 4 | =SJD2+AC-JD2 | -XV01 | 10A | =PJB1+TX-JB1 | -X3202 | 4A |  | 20-CP-PL-0013/L0005.5
92 | -WJB2-216 | 4 x 12 AWG XLPE | 1 | =SJD2+AC-JD2 | -XV03 | 7A | =PJB2+TX-JB2 | -X3202 | 1A |  | 20-CP-PL-0013/L0007.5
| -WJB2-216 | 4 x 12 AWG XLPE | 2 | =SJD2+AC-JD2 | -XV03 | 8A | =PJB2+TX-JB2 | -X3202 | 2A |  | 20-CP-PL-0013/L0007.5
| -WJB2-216 | 4 x 12 AWG XLPE | 3 | =SJD2+AC-JD2 | -XV03 | 9A | =PJB2+TX-JB2 | -X3202 | 3A |  | 20-CP-PL-0013/L0007.5
| -WJB2-216 | 4 x 12 AWG XLPE | 4 | =SJD2+AC-JD2 | -XV03 | 10A | =PJB2+TX-JB2 | -X3202 | 4A |  | 20-CP-PL-0013/L0007.5

## =SJD2+AP-J04
|  |  | SUBESTACIÓN PARINAS 500/220 kV | [7 empty] | DOCUMENTO N° SNN4008-Y-PRN-22-CP-LIST-0049
[11 empty] | Revisión N° 0 | Fecha: 06.03.2023
TABLA DE CONEXIONADO ARMARIO =SJD2+AP-J04
| Cable | Tipo de cable | Hilo | Desde |  |  | Hasta |  |  | Notas y referencias | Plano de referencia No.
Item | No. |  | No. | Equipo/TAG | Elemento/Bornera | Borne | Equipo/TAG | Elemento/Bornera | Borne
1 | -CANE1.1-JD2 | 2 x 12 AWG EVA | 1 | =SJD2+AP-J04 | -X002 | 1 | =SJD2+AP-J06 | -X002 | 2 |  | 20-CP-PL-0011/L0038.1
| -CANE1.1-JD2 | 2 x 12 AWG EVA | 2 | =SJD2+AP-J04 | -X002 | 3 | =SJD2+AP-J06 | -X002 | 4 |  | 20-CP-PL-0011/L0038.1
2 | -CANE1.2-JD2 | 2 x 12 AWG EVA | 1 | =SJD2+AP-J04 | -X002 | 2 | =SJD2+AP-JD2 | -X002 | 1 |  | 20-CP-PL-0011/L0038.5
| -CANE1.2-JD2 | 2 x 12 AWG EVA | 2 | =SJD2+AP-J04 | -X002 | 4 | =SJD2+AP-JD2 | -X002 | 3 |  | 20-CP-PL-0011/L0038.5
3 | -CCA2-JD2 | 2 x 14 AWG EVA | 1 | =SJD2+AP-J04 | -X101 | 1 | =SJD2+TDCC-SJD2 | -XF1 | 3 |  | 21-CP-PL-0011/L0007.1
| -CCA2-JD2 | 2 x 14 AWG EVA | 2 | =SJD2+AP-J04 | -X101 | 2 | =SJD2+TDCC-SJD2 | -XF1 | 4 |  | 21-CP-PL-0011/L0007.1
4 | -CCA6-JD2 | 2 x 12 AWG EVA | 1 | =SJD2+AP-J04 | -X101 | 3 | =SJD2+TDCC-SJD2 | -XF1 | 11 |  | 21-CP-PL-0011/L0015.1
| -CCA6-JD2 | 2 x 12 AWG EVA | 2 | =SJD2+AP-J04 | -X101 | 4 | =SJD2+TDCC-SJD2 | -XF1 | 12 |  | 21-CP-PL-0011/L0015.2
5 | -CCB2-JD2 | 2 x 14 AWG EVA | 1 | =SJD2+AP-J04 | -X201 | 1 | =SJD2+TDCC-SJD2 | -XF2 | 3 |  | 21-CP-PL-0011/L0007.3
| -CCB2-JD2 | 2 x 14 AWG EVA | 2 | =SJD2+AP-J04 | -X201 | 2 | =SJD2+TDCC-SJD2 | -XF2 | 4 |  | 21-CP-PL-0011/L0007.3
6 | -CCB6-JD2 | 2 x 12 AWG EVA | 1 | =SJD2+AP-J04 | -X201 | 3 | =SJD2+TDCC-SJD2 | -XF2 | 11 |  | 21-CP-PL-0011/L0015.2
| -CCB6-JD2 | 2 x 12 AWG EVA | 2 | =SJD2+AP-J04 | -X201 | 4 | =SJD2+TDCC-SJD2 | -XF2 | 12 |  | 21-CP-PL-0011/L0015.3
7 | -WJ00-152 | 4 x 16 AWG XLPE | 1 | =SJD2+AP-J04 | -X061 | 3 | =PJB1+TX-JB1 | -X1 | 5 |  | 21-CP-PL-0011/L0073.2
| -WJ00-152 | 4 x 16 AWG XLPE | 2 | =SJD2+AP-J04 | -X151 | 3A | =PJB1+TX-JB1 | -X1 | 6 |  | 21-CP-PL-0011/L0073.2
| -WJ00-152 | 4 x 16 AWG XLPE | 3 | =SJD2+AP-J04 | -X062 | 3 | =PJB1+TX-JB1 | -X2 | 5 |  | 21-CP-PL-0011/L0078.2
| -WJ00-152 | 4 x 16 AWG XLPE | 4 | =SJD2+AP-J04 | -X152 | 3A | =PJB1+TX-JB1 | -X2 | 6 |  | 21-CP-PL-0011/L0078.2
8 | -WJ00-527 | 4 x 12 AWG XLPE | 1 | =SJD2+AP-J04 | -X41A | 9 | =SK00+AP-JB1 | -X412 | 5 |  | 21-CP-PL-0011/L0018.6
| -WJ00-527 | 4 x 12 AWG XLPE | 2 | =SJD2+AP-J04 | -X41A | 10 | =SK00+AP-JB1 | -X412 | 6 |  | 21-CP-PL-0011/L0018.6
| -WJ00-527 | 4 x 12 AWG XLPE | 3 | =SJD2+AP-J04 | -X41A | 11 | =SK00+AP-JB1 | -X412 | 7 |  | 21-CP-PL-0011/L0018.6
| -WJ00-527 | 4 x 12 AWG XLPE | 4 | =SJD2+AP-J04 | -X41A | 12 | =SK00+AP-JB1 | -X412 | 8 |  | 21-CP-PL-0011/L0018.6
9 | -WJ00-529 | 4 x 12 AWG XLPE | 1 | =SJD2+AP-J04 | -X42A | 9 | =SK00+AP-JB1 | -X422 | 5 |  | 21-CP-PL-0011/L0021.6
| -WJ00-529 | 4 x 12 AWG XLPE | 2 | =SJD2+AP-J04 | -X42A | 10 | =SK00+AP-JB1 | -X422 | 6 |  | 21-CP-PL-0011/L0021.6
| -WJ00-529 | 4 x 12 AWG XLPE | 3 | =SJD2+AP-J04 | -X42A | 11 | =SK00+AP-JB1 | -X422 | 7 |  | 21-CP-PL-0011/L0021.6
| -WJ00-529 | 4 x 12 AWG XLPE | 4 | =SJD2+AP-J04 | -X42A | 12 | =SK00+AP-JB1 | -X422 | 8 |  | 21-CP-PL-0011/L0021.6
10 | -WJ00-530 | 2 x 12 AWG XLPE | 1 | =SJD2+AP-J04 | -X40A | 9 | =SK00+AP-JB1 | -X402 | 1 |  | 21-CP-PL-0011/L0016.6
| -WJ00-530 | 2 x 12 AWG XLPE | 2
11 | -WJ04-000 | 12 x 16 AWG EVA | 1 | =SJD2+AP-J04 | -X060 | 1 | =SJD2+AC-JD2 | -X070 | 9 |  | 21-CP-PL-0011/L0050.1
| -WJ04-000 | 12 x 16 AWG EVA | 2 | =SJD2+AP-J04 | -X060 | 3 | =SJD2+AC-JD2 | -X151 | 48A |  | 21-CP-PL-0011/L0050.1
| -WJ04-000 | 12 x 16 AWG EVA | 3 | =SJD2+AP-J04 | -X060 | 4 | =SJD2+AC-JD2 | -X151 | 49A |  | 21-CP-PL-0011/L0050.2
| -WJ04-000 | 12 x 16 AWG EVA | 4 | =SJD2+AP-J04 | -X060 | 5 | =SJD2+AC-JD2 | -X151 | 50A |  | 21-CP-PL-0011/L0050.2
| -WJ04-000 | 12 x 16 AWG EVA | 5 | =SJD2+AP-J04 | -X060 | 7 | =SJD2+AC-JD2 | -X151 | 51A |  | 21-CP-PL-0011/L0050.4
| -WJ04-000 | 12 x 16 AWG EVA | 6 | =SJD2+AP-J04 | -X060 | 9 | =SJD2+AC-JD2 | -X151 | 52A |  | 21-CP-PL-0011/L0050.5
| -WJ04-000 | 12 x 16 AWG EVA | 7 | =SJD2+AP-J04 | -X060 | 10 | =SJD2+AC-JD2 | -X151 | 53A |  | 21-CP-PL-0011/L0050.6
| -WJ04-000 | 12 x 16 AWG EVA | 8 | =SJD2+AP-J04 | -X060 | 11 | =SJD2+AC-JD2 | -X151 | 54A |  | 21-CP-PL-0011/L0050.6
| -WJ04-000 | 12 x 16 AWG EVA | 9 | =SJD2+AP-J04 | -X060 | 12 | =SJD2+AC-JD2 | -X151 | 55A |  | 21-CP-PL-0011/L0050.7
| -WJ04-000 | 12 x 16 AWG EVA | 10 | =SJD2+AP-J04 | -X060 | 13 | =SJD2+AC-JD2 | -X151 | 56A |  | 21-CP-PL-0011/L0051.1
| -WJ04-000 | 12 x 16 AWG EVA | 11
| -WJ04-000 | 12 x 16 AWG EVA | 12
12 | -WJ04-001 | 12 x 16 AWG EVA | 1 | =SJD2+AP-J04 | -X061 | 4 | =SJD2+AC-JD2 | -X071 | 14 |  | 21-CP-PL-0011/L0073.3
| -WJ04-001 | 12 x 16 AWG EVA | 2 | =SJD2+AP-J04 | -X151 | 4A | =SJD2+AC-JD2 | -X071 | 15 |  | 21-CP-PL-0011/L0073.3
| -WJ04-001 | 12 x 16 AWG EVA | 3 | =SJD2+AP-J04 | -X062 | 4 | =SJD2+AC-JD2 | -X071 | 16 |  | 21-CP-PL-0011/L0078.3
| -WJ04-001 | 12 x 16 AWG EVA | 4 | =SJD2+AP-J04 | -X152 | 4A | =SJD2+AC-JD2 | -X071 | 17 |  | 21-CP-PL-0011/L0078.3
| -WJ04-001 | 12 x 16 AWG EVA | 5 | =SJD2+AP-J04 | -X060 | 14 | =SJD2+AC-JD2 | -X151 | 57A |  | 21-CP-PL-0011/L0051.2
| -WJ04-001 | 12 x 16 AWG EVA | 6 | =SJD2+AP-J04 | -X060 | 15 | =SJD2+AC-JD2 | -X151 | 58A |  | 21-CP-PL-0011/L0051.2
| -WJ04-001 | 12 x 16 AWG EVA | 7 | =SJD2+AP-J04 | -X060 | 16 | =SJD2+AC-JD2 | -X151 | 59A |  | 21-CP-PL-0011/L0051.3
| -WJ04-001 | 12 x 16 AWG EVA | 8 | =SJD2+AP-J04 | -X060 | 17 | =SJD2+AC-JD2 | -X151 | 60A |  | 21-CP-PL-0011/L0051.3
| -WJ04-001 | 12 x 16 AWG EVA | 9 | =SJD2+AP-J04 | -X060 | 18 | =SJD2+AC-JD2 | -X151 | 61A |  | 21-CP-PL-0011/L0051.5
| -WJ04-001 | 12 x 16 AWG EVA | 10 | =SJD2+AP-J04 | -X060 | 19 | =SJD2+AC-JD2 | -X151 | 62A |  | 21-CP-PL-0011/L0051.5
| -WJ04-001 | 12 x 16 AWG EVA | 11 | =SJD2+AP-J04 | -X060 | 24 | =SJD2+AC-JD2 | -X151 | 79A |  | 21-CP-PL-0011/L0054.1
| -WJ04-001 | 12 x 16 AWG EVA | 12 | =SJD2+AP-J04 | -X060 | 25 | =SJD2+AC-JD2 | -X151 | 80A |  | 21-CP-PL-0011/L0054.2
13 | -WJ04-003 | 2 x 12 AWG EVA | 1 | =SJD2+AP-J04 | -X40A | 1 | =SJD2+AC-JD2 | -X40A | 33 |  | 21-CP-PL-0011/L0016.3
| -WJ04-003 | 2 x 12 AWG EVA | 2 | =SJD2+AP-J04 | -X40A | 7 | =SJD2+AC-JD2 | -X40A | 34 |  | 21-CP-PL-0011/L0016.3
14 | -WJ04-005 | 2 x 12 AWG EVA | 1 | =SJD2+AP-J04 | -X40A | 2 | =SJD2+AC-JD2 | -X41A | 1 |  | 21-CP-PL-0011/L0017.7
| -WJ04-005 | 2 x 12 AWG EVA | 2 | =SJD2+AP-J04 | -X40A | 6 | =SJD2+AC-JD2 | -X41A | 6 |  | 21-CP-PL-0011/L0017.8
15 | -WJ04-006 | 4 x 12 AWG EVA | 1 | =SJD2+AP-J04 | -X41A | 5 | =SJD2+AP-JD2 | -X41A | 1 |  | 21-CP-PL-0011/L0018.1
| -WJ04-006 | 4 x 12 AWG EVA | 2 | =SJD2+AP-J04 | -X41A | 6 | =SJD2+AP-JD2 | -X41A | 2 |  | 21-CP-PL-0011/L0018.1
| -WJ04-006 | 4 x 12 AWG EVA | 3 | =SJD2+AP-J04 | -X41A | 7 | =SJD2+AP-JD2 | -X41A | 3 |  | 21-CP-PL-0011/L0018.1
| -WJ04-006 | 4 x 12 AWG EVA | 4 | =SJD2+AP-J04 | -X41A | 8 | =SJD2+AP-JD2 | -X41A | 4 |  | 21-CP-PL-0011/L0018.1
16 | -WJ04-007 | 4 x 12 AWG EVA | 1 | =SJD2+AP-J04 | -X42A | 5 | =SJD2+AP-JD2 | -X42A | 1 |  | 21-CP-PL-0011/L0021.1
| -WJ04-007 | 4 x 12 AWG EVA | 2 | =SJD2+AP-J04 | -X42A | 6 | =SJD2+AP-JD2 | -X42A | 2 |  | 21-CP-PL-0011/L0021.1
| -WJ04-007 | 4 x 12 AWG EVA | 3 | =SJD2+AP-J04 | -X42A | 7 | =SJD2+AP-JD2 | -X42A | 3 |  | 21-CP-PL-0011/L0021.1
| -WJ04-007 | 4 x 12 AWG EVA | 4 | =SJD2+AP-J04 | -X42A | 8 | =SJD2+AP-JD2 | -X42A | 4 |  | 21-CP-PL-0011/L0021.1
17 | -WJ04-008 | 12 x 16 AWG EVA | 1 | =SJD2+AP-J04 | -X070 | 6 | =SJD2+AC-JD2 | -X070 | 13 |  | 21-CP-PL-0011/L0088.4
| -WJ04-008 | 12 x 16 AWG EVA | 2 | =SJD2+AP-J04 | -X070 | 7 | =SJD2+AC-JD2 | -X070 | 14 |  | 21-CP-PL-0011/L0088.4
| -WJ04-008 | 12 x 16 AWG EVA | 3 | =SJD2+AP-J04 | -X070 | 8 | =SJD2+AC-JD2 | -X070 | 15 |  | 21-CP-PL-0011/L0088.5
| -WJ04-008 | 12 x 16 AWG EVA | 4 | =SJD2+AP-J04 | -X070 | 9 | =SJD2+AC-JD2 | -X070 | 16 |  | 21-CP-PL-0011/L0088.6
| -WJ04-008 | 12 x 16 AWG EVA | 5 | =SJD2+AP-J04 | -X070 | 10 | =SJD2+AC-JD2 | -X070 | 17 |  | 21-CP-PL-0011/L0088.6
| -WJ04-008 | 12 x 16 AWG EVA | 6 | =SJD2+AP-J04 | -X070 | 11 | =SJD2+AC-JD2 | -X070 | 18 |  | 21-CP-PL-0011/L0088.7
| -WJ04-008 | 12 x 16 AWG EVA | 7 | =SJD2+AP-J04 | -X070 | 12 | =SJD2+AC-JD2 | -X070 | 19 |  | 21-CP-PL-0011/L0088.8
| -WJ04-008 | 12 x 16 AWG EVA | 8 | =SJD2+AP-J04 | -X060 | 26 | =SJD2+AC-JD2 | -X151 | 81A |  | 21-CP-PL-0011/L0054.3
| -WJ04-008 | 12 x 16 AWG EVA | 9 | =SJD2+AP-J04 | -X060 | 27 | =SJD2+AC-JD2 | -X151 | 82A |  | 21-CP-PL-0011/L0054.3
| -WJ04-008 | 12 x 16 AWG EVA | 10 | =SJD2+AP-J04 | -X060 | 28 | =SJD2+AC-JD2 | -X151 | 83A |  | 21-CP-PL-0011/L0054.4
| -WJ04-008 | 12 x 16 AWG EVA | 11 | =SJD2+AP-J04 | -X060 | 29 | =SJD2+AC-JD2 | -X151 | 84A |  | 21-CP-PL-0011/L0054.5
| -WJ04-008 | 12 x 16 AWG EVA | 12
18 | -WJ04-009 | 12 x 16 AWG EVA | 1 | =SJD2+AP-J04 | -X080 | 2 | =SJD2+AP-JD2 | -X251 | 1 |  | 21-CP-PL-0011/L0073.3
| -WJ04-009 | 12 x 16 AWG EVA | 2 | =SJD2+AP-J04 | -X151 | 5A | =SJD2+AP-JD2 | -X251 | 2 |  | 21-CP-PL-0011/L0073.3
| -WJ04-009 | 12 x 16 AWG EVA | 3 | =SJD2+AP-J04 | -X151 | 6A | =SJD2+AP-JD2 | -X252 | 2 |  | 21-CP-PL-0011/L0073.4
| -WJ04-009 | 12 x 16 AWG EVA | 4 | =SJD2+AP-J04 | -X080 | 3 | =SJD2+AP-JD2 | -X060 | 30 |  | 21-CP-PL-0011/L0086.6
| -WJ04-009 | 12 x 16 AWG EVA | 5 | =SJD2+AP-J04 | -X091 | 8B | =SJD2+AP-JD2 | -X060 | 31 |  | 21-CP-PL-0011/L0086.6
| -WJ04-009 | 12 x 16 AWG EVA | 6
| -WJ04-009 | 12 x 16 AWG EVA | 7
| -WJ04-009 | 12 x 16 AWG EVA | 8
| -WJ04-009 | 12 x 16 AWG EVA | 9
| -WJ04-009 | 12 x 16 AWG EVA | 10
| -WJ04-009 | 12 x 16 AWG EVA | 11
| -WJ04-009 | 12 x 16 AWG EVA | 12
19 | -WJ04-010 | 12 x 16 AWG EVA | 1 | =SJD2+AP-J04 | -X091 | 1A | =SJD2+TPOP06/07 | -X10A | 1 |  | 21-CP-PL-0011/L0086.2
| -WJ04-010 | 12 x 16 AWG EVA | 2 | =SJD2+AP-J04 | -X091 | 2A | =SJD2+TPOP06/07 | -X10A | 2 |  | 21-CP-PL-0011/L0086.2
| -WJ04-010 | 12 x 16 AWG EVA | 3 | =SJD2+AP-J04 | -X091 | 3A | =SJD2+TPOP06/07 | -X10A | 3 |  | 21-CP-PL-0011/L0086.3
| -WJ04-010 | 12 x 16 AWG EVA | 4 | =SJD2+AP-J04 | -X091 | 4A | =SJD2+TPOP06/07 | -X10A | 4 |  | 21-CP-PL-0011/L0086.3
| -WJ04-010 | 12 x 16 AWG EVA | 5 | =SJD2+AP-J04 | -X091 | 5A | =SJD2+TPOP06/07 | -X10A | 5 |  | 21-CP-PL-0011/L0086.4
| -WJ04-010 | 12 x 16 AWG EVA | 6 | =SJD2+AP-J04 | -X091 | 6A | =SJD2+TPOP06/07 | -X10A | 6 |  | 21-CP-PL-0011/L0086.4
| -WJ04-010 | 12 x 16 AWG EVA | 7 | =SJD2+AP-J04 | -X091 | 7A | =SJD2+TPOP06/07 | -X10A | 7 |  | 21-CP-PL-0011/L0086.5
| -WJ04-010 | 12 x 16 AWG EVA | 8 | =SJD2+AP-J04 | -X091 | 8A | =SJD2+TPOP06/07 | -X10A | 8 |  | 21-CP-PL-0011/L0086.6
| -WJ04-010 | 12 x 16 AWG EVA | 9 | =SJD2+AP-J04 | -X091 | 9A | =SJD2+TPOP06/07 | -X10A | 9 |  | 21-CP-PL-0011/L0087.2
| -WJ04-010 | 12 x 16 AWG EVA | 10 | =SJD2+AP-J04 | -X091 | 11A | =SJD2+TPOP06/07 | -X10A | 11 |  | 21-CP-PL-0011/L0087.3
| -WJ04-010 | 12 x 16 AWG EVA | 11 | =SJD2+AP-J04 | -X091 | 13A | =SJD2+TPOP06/07 | -X10A | 13 |  | 21-CP-PL-0011/L0087.3
| -WJ04-010 | 12 x 16 AWG EVA | 12 | =SJD2+AP-J04 | -X091 | 15A | =SJD2+TPOP06/07 | -X10A | 15 |  | 21-CP-PL-0011/L0087.4
20 | -WJ04-011 | 4 x 16 AWG EVA | 1 | =SJD2+AP-J04 | -X091 | 10A | =SJD2+TPOP06/07 | -X10A | 10 |  | 21-CP-PL-0011/L0087.2
| -WJ04-011 | 4 x 16 AWG EVA | 2 | =SJD2+AP-J04 | -X091 | 12A | =SJD2+TPOP06/07 | -X10A | 12 |  | 21-CP-PL-0011/L0087.3
| -WJ04-011 | 4 x 16 AWG EVA | 3 | =SJD2+AP-J04 | -X091 | 14A | =SJD2+TPOP06/07 | -X10A | 14 |  | 21-CP-PL-0011/L0087.3
| -WJ04-011 | 4 x 16 AWG EVA | 4 | =SJD2+AP-J04 | -X091 | 16A | =SJD2+TPOP06/07 | -X10A | 16 |  | 21-CP-PL-0011/L0087.4
21 | -WJ04-012 | 12 x 16 AWG EVA | 1 | =SJD2+AP-J04 | -X060 | 20 | =SJD2+AP-JD2 | -X061 | 3 |  | 21-CP-PL-0011/L0083.6
| -WJ04-012 | 12 x 16 AWG EVA | 2 | =SJD2+AP-J04 | -X251 | 1 | =SJD2+AP-JD2 | -X151 | 8A |  | 21-CP-PL-0011/L0083.6
| -WJ04-012 | 12 x 16 AWG EVA | 3 | =SJD2+AP-J04 | -X251 | 2 | =SJD2+AP-JD2 | -X151 | 9A |  | 21-CP-PL-0011/L0083.6
| -WJ04-012 | 12 x 16 AWG EVA | 4 | =SJD2+AP-J04 | -X251 | 3 | =SJD2+AP-JD2 | -X151 | 10A |  | 21-CP-PL-0011/L0083.7
| -WJ04-012 | 12 x 16 AWG EVA | 5 | =SJD2+AP-J04 | -X251 | 4 | =SJD2+AP-JD2 | -X151 | 11A |  | 21-CP-PL-0011/L0083.8
| -WJ04-012 | 12 x 16 AWG EVA | 6 | =SJD2+AP-J04 | -X252 | 1 | =SJD2+AP-JD2 | -X151 | 12A |  | 21-CP-PL-0011/L0084.2
| -WJ04-012 | 12 x 16 AWG EVA | 7 | =SJD2+AP-J04 | -X252 | 2 | =SJD2+AP-JD2 | -X151 | 13A |  | 21-CP-PL-0011/L0084.2
| -WJ04-012 | 12 x 16 AWG EVA | 8 | =SJD2+AP-J04 | -X252 | 3 | =SJD2+AP-JD2 | -X151 | 14A |  | 21-CP-PL-0011/L0084.3
| -WJ04-012 | 12 x 16 AWG EVA | 9 | =SJD2+AP-J04 | -X252 | 4 | =SJD2+AP-JD2 | -X151 | 15A |  | 21-CP-PL-0011/L0084.4
| -WJ04-012 | 12 x 16 AWG EVA | 10 | =SJD2+AP-J04 | -X060 | 30 | =SJD2+AP-JD2 | -X151 | 16A |  | 21-CP-PL-0011/L0084.4
| -WJ04-012 | 12 x 16 AWG EVA | 11 | =SJD2+AP-J04 | -X060 | 31 | =SJD2+AP-JD2 | -X152 | 16A |  | 21-CP-PL-0011/L0091.2
| -WJ04-012 | 12 x 16 AWG EVA | 12
22 | -WJ04-013 | 12 x 16 AWG EVA | 1 | =SJD2+AP-J04 | -X080 | 1 | =SJD2+AP-JD2 | -X251 | 3 |  | 21-CP-PL-0011/L0078.3
| -WJ04-013 | 12 x 16 AWG EVA | 2 | =SJD2+AP-J04 | -X152 | 5A | =SJD2+AP-JD2 | -X251 | 4 |  | 21-CP-PL-0011/L0078.3
| -WJ04-013 | 12 x 16 AWG EVA | 3 | =SJD2+AP-J04 | -X152 | 6A | =SJD2+AP-JD2 | -X252 | 1 |  | 21-CP-PL-0011/L0078.4
| -WJ04-013 | 12 x 16 AWG EVA | 4 | =SJD2+AP-J04 | -X060 | 22 | =SJD2+AP-JD2 | -X062 | 3 |  | 21-CP-PL-0011/L0090.5
| -WJ04-013 | 12 x 16 AWG EVA | 5 | =SJD2+AP-J04 | -X251 | 5 | =SJD2+AP-JD2 | -X152 | 8A |  | 21-CP-PL-0011/L0090.5
| -WJ04-013 | 12 x 16 AWG EVA | 6 | =SJD2+AP-J04 | -X251 | 6 | =SJD2+AP-JD2 | -X152 | 9A |  | 21-CP-PL-0011/L0090.6
| -WJ04-013 | 12 x 16 AWG EVA | 7 | =SJD2+AP-J04 | -X251 | 7 | =SJD2+AP-JD2 | -X152 | 10A |  | 21-CP-PL-0011/L0090.6
| -WJ04-013 | 12 x 16 AWG EVA | 8 | =SJD2+AP-J04 | -X251 | 8 | =SJD2+AP-JD2 | -X152 | 11A |  | 21-CP-PL-0011/L0090.7
| -WJ04-013 | 12 x 16 AWG EVA | 9 | =SJD2+AP-J04 | -X252 | 5 | =SJD2+AP-JD2 | -X152 | 12A |  | 21-CP-PL-0011/L0090.7
| -WJ04-013 | 12 x 16 AWG EVA | 10 | =SJD2+AP-J04 | -X252 | 6 | =SJD2+AP-JD2 | -X152 | 13A |  | 21-CP-PL-0011/L0090.8
| -WJ04-013 | 12 x 16 AWG EVA | 11 | =SJD2+AP-J04 | -X252 | 7 | =SJD2+AP-JD2 | -X152 | 14A |  | 21-CP-PL-0011/L0091.1
| -WJ04-013 | 12 x 16 AWG EVA | 12 | =SJD2+AP-J04 | -X252 | 8 | =SJD2+AP-JD2 | -X152 | 15A |  | 21-CP-PL-0011/L0091.2
23 | -WJ04-130 | 4 x 10 AWG XLPE | 1 | =SJD2+AP-J04 | -XI01 | 1A | =PJ04+TX-J04 | -X125 | 1A |  | 20-CP-PL-0011/L0005.6
| -WJ04-130 | 4 x 10 AWG XLPE | 2 | =SJD2+AP-J04 | -XI01 | 2A | =PJ04+TX-J04 | -X125 | 2A |  | 20-CP-PL-0011/L0005.6
| -WJ04-130 | 4 x 10 AWG XLPE | 3 | =SJD2+AP-J04 | -XI01 | 3A | =PJ04+TX-J04 | -X125 | 3A |  | 20-CP-PL-0011/L0005.6
| -WJ04-130 | 4 x 10 AWG XLPE | 4 | =SJD2+AP-J04 | -XI01 | 4A | =PJ04+TX-J04 | -X125 | 4A |  | 20-CP-PL-0011/L0005.6
24 | -WJ04-131 | 4 x 10 AWG XLPE | 1 | =SJD2+AP-J04 | -XI02 | 1A | =PJ04+TX-J04 | -X124 | 1A |  | 20-CP-PL-0011/L0006.6
| -WJ04-131 | 4 x 10 AWG XLPE | 2 | =SJD2+AP-J04 | -XI02 | 2A | =PJ04+TX-J04 | -X124 | 2A |  | 20-CP-PL-0011/L0006.6
| -WJ04-131 | 4 x 10 AWG XLPE | 3 | =SJD2+AP-J04 | -XI02 | 3A | =PJ04+TX-J04 | -X124 | 3A |  | 20-CP-PL-0011/L0006.6
| -WJ04-131 | 4 x 10 AWG XLPE | 4 | =SJD2+AP-J04 | -XI02 | 4A | =PJ04+TX-J04 | -X124 | 4A |  | 20-CP-PL-0011/L0006.6
25 | -WJ04-150 | 4 x 16 AWG XLPE | 1 | =SJD2+AP-J04 | -X061 | 1 | =PJ04+TX-J04.1 | -X1 | 8 |  | 21-CP-PL-0011/L0073.1
| -WJ04-150 | 4 x 16 AWG XLPE | 2 | =SJD2+AP-J04 | -X151 | 1A | =PJ04+TX-J04.1 | -X1 | 9 |  | 21-CP-PL-0011/L0073.1
| -WJ04-150 | 4 x 16 AWG XLPE | 3 | =SJD2+AP-J04 | -X062 | 1 | =PJ04+TX-J04.1 | -X1 | 10 |  | 21-CP-PL-0011/L0078.1
| -WJ04-150 | 4 x 16 AWG XLPE | 4 | =SJD2+AP-J04 | -X152 | 1A | =PJ04+TX-J04.1 | -X1 | 11 |  | 21-CP-PL-0011/L0078.1
26 | -WJ04-206 | 4 x 12 AWG XLPE | 1 | =SJD2+AP-J04 | -XV01 | 1A | =PJ04+TX-J04.1 | -X323 | 1A |  | 20-CP-PL-0011/L0011.6
| -WJ04-206 | 4 x 12 AWG XLPE | 2 | =SJD2+AP-J04 | -XV01 | 2A | =PJ04+TX-J04.1 | -X323 | 2A |  | 20-CP-PL-0011/L0011.6
| -WJ04-206 | 4 x 12 AWG XLPE | 3 | =SJD2+AP-J04 | -XV01 | 3A | =PJ04+TX-J04.1 | -X323 | 3A |  | 20-CP-PL-0011/L0011.6
| -WJ04-206 | 4 x 12 AWG XLPE | 4 | =SJD2+AP-J04 | -XV01 | 4A | =PJ04+TX-J04.1 | -X323 | 4A |  | 20-CP-PL-0011/L0011.6
27 | -WJ04-207 | 4 x 12 AWG XLPE | 1 | =SJD2+AP-J04 | -XV02 | 1A | =PJ04+TX-J04.1 | -X324 | 1A |  | 20-CP-PL-0011/L0011.6
| -WJ04-207 | 4 x 12 AWG XLPE | 2 | =SJD2+AP-J04 | -XV02 | 2A | =PJ04+TX-J04.1 | -X324 | 2A |  | 20-CP-PL-0011/L0011.6
| -WJ04-207 | 4 x 12 AWG XLPE | 3 | =SJD2+AP-J04 | -XV02 | 3A | =PJ04+TX-J04.1 | -X324 | 3A |  | 20-CP-PL-0011/L0011.6
| -WJ04-207 | 4 x 12 AWG XLPE | 4 | =SJD2+AP-J04 | -XV02 | 4A | =PJ04+TX-J04.1 | -X324 | 4A |  | 20-CP-PL-0011/L0011.6
28 | -WJ04-322 | 12 x 16 AWG XLPE | 1 | =SJD2+AP-J04 | -X061 | 8 | =PJ04+89J4-3 | -XT2 | 17 |  | 21-CP-PL-0011/L0075.1
| -WJ04-322 | 12 x 16 AWG XLPE | 2 | =SJD2+AP-J04 | -X151 | 26A | =PJ04+89J4-3 | -XT2 | 18 |  | 21-CP-PL-0011/L0075.1
| -WJ04-322 | 12 x 16 AWG XLPE | 3 | =SJD2+AP-J04 | -X151 | 27A | =PJ04+89J4-3 | -XT2 | 20 |  | 21-CP-PL-0011/L0075.2
| -WJ04-322 | 12 x 16 AWG XLPE | 4 | =SJD2+AP-J04 | -X062 | 8 | =PJ04+89J4-3 | -XT2 | 21 |  | 21-CP-PL-0011/L0080.1
| -WJ04-322 | 12 x 16 AWG XLPE | 5 | =SJD2+AP-J04 | -X152 | 26A | =PJ04+89J4-3 | -XT2 | 22 |  | 21-CP-PL-0011/L0080.1
| -WJ04-322 | 12 x 16 AWG XLPE | 6 | =SJD2+AP-J04 | -X152 | 27A | =PJ04+89J4-3 | -XT2 | 24 |  | 21-CP-PL-0011/L0080.2
| -WJ04-322 | 12 x 16 AWG XLPE | 7
| -WJ04-322 | 12 x 16 AWG XLPE | 8
| -WJ04-322 | 12 x 16 AWG XLPE | 9
| -WJ04-322 | 12 x 16 AWG XLPE | 10
| -WJ04-322 | 12 x 16 AWG XLPE | 11
| -WJ04-322 | 12 x 16 AWG XLPE | 12
29 | -WJ04-403 | 4 x 12 AWG XLPE | 1 | =SJD2+AP-J04 | -X41A | 2 | =PJ04+52J4 | -X1 | 630 |  | 21-CP-PL-0011/L0017.1
| -WJ04-403 | 4 x 12 AWG XLPE | 2 | =SJD2+AP-J04 | -X41A | 3 | =PJ04+52J4 | -X1 | 635 |  | 21-CP-PL-0011/L0017.1
| -WJ04-403 | 4 x 12 AWG XLPE | 3 | =SJD2+AP-J04 | -X41A | 4 | =PJ04+52J4 | -X1 | 640 |  | 21-CP-PL-0011/L0017.2
| -WJ04-403 | 4 x 12 AWG XLPE | 4
30 | -WJ04-404 | 12 x 14 AWG XLPE | 1 | =SJD2+AP-J04 | -X41A | 13 | =PJ04+52J4 | -X1 | 631 |  | 21-CP-PL-0011/L0018.7
| -WJ04-404 | 12 x 14 AWG XLPE | 2 | =SJD2+AP-J04 | -X41A | 14 | =PJ04+52J4 | -X1 | 688 |  | 21-CP-PL-0011/L0018.7
| -WJ04-404 | 12 x 14 AWG XLPE | 3 | =SJD2+AP-J04 | -X41A | 15 | =PJ04+52J4 | -X1 | 636 |  | 21-CP-PL-0011/L0018.7
| -WJ04-404 | 12 x 14 AWG XLPE | 4 | =SJD2+AP-J04 | -X41A | 16 | =PJ04+52J4 | -X1 | 690 |  | 21-CP-PL-0011/L0018.7
| -WJ04-404 | 12 x 14 AWG XLPE | 5 | =SJD2+AP-J04 | -X41A | 17 | =PJ04+52J4 | -X1 | 641 |  | 21-CP-PL-0011/L0018.8
| -WJ04-404 | 12 x 14 AWG XLPE | 6 | =SJD2+AP-J04 | -X41A | 18 | =PJ04+52J4 | -X1 | 692 |  | 21-CP-PL-0011/L0018.8
| -WJ04-404 | 12 x 14 AWG XLPE | 7
| -WJ04-404 | 12 x 14 AWG XLPE | 8
| -WJ04-404 | 12 x 14 AWG XLPE | 9
| -WJ04-404 | 12 x 14 AWG XLPE | 10
| -WJ04-404 | 12 x 14 AWG XLPE | 11
| -WJ04-404 | 12 x 14 AWG XLPE | 12
31 | -WJ04-406 | 2 x 12 AWG XLPE | 1 | =SJD2+AP-J04 | -X40A | 3 | =PJ04+52J4 | -X1 | 602 |  | 21-CP-PL-0011/L0018.7
| -WJ04-406 | 2 x 12 AWG XLPE | 2 | =SJD2+AP-J04 | -X40A | 5 | =PJ04+52J4 | -X1 | 607 |  | 21-CP-PL-0011/L0018.7
32 | -WJ04-407 | 12 x 16 AWG XLPE | 1 | =SJD2+AP-J04 | -X061 | 6 | =PJ04+52J4 | -X1 | 323 |  | 21-CP-PL-0011/L0074.4
| -WJ04-407 | 12 x 16 AWG XLPE | 2 | =SJD2+AP-J04 | -X151 | 14A | =PJ04+52J4 | -X1 | 122 |  | 21-CP-PL-0011/L0074.1
| -WJ04-407 | 12 x 16 AWG XLPE | 3 | =SJD2+AP-J04 | -X151 | 15A | =PJ04+52J4 | -X1 | 124 |  | 21-CP-PL-0011/L0074.2
| -WJ04-407 | 12 x 16 AWG XLPE | 4 | =SJD2+AP-J04 | -X151 | 16A | =PJ04+52J4 | -X1 | 222 |  | 21-CP-PL-0011/L0074.2
| -WJ04-407 | 12 x 16 AWG XLPE | 5 | =SJD2+AP-J04 | -X151 | 17A | =PJ04+52J4 | -X1 | 224 |  | 21-CP-PL-0011/L0074.3
| -WJ04-407 | 12 x 16 AWG XLPE | 6 | =SJD2+AP-J04 | -X151 | 18A | =PJ04+52J4 | -X1 | 322 |  | 21-CP-PL-0011/L0074.3
| -WJ04-407 | 12 x 16 AWG XLPE | 7 | =SJD2+AP-J04 | -X151 | 19A | =PJ04+52J4 | -X1 | 324 |  | 21-CP-PL-0011/L0074.4
| -WJ04-407 | 12 x 16 AWG XLPE | 8
| -WJ04-407 | 12 x 16 AWG XLPE | 9
| -WJ04-407 | 12 x 16 AWG XLPE | 10
| -WJ04-407 | 12 x 16 AWG XLPE | 11
| -WJ04-407 | 12 x 16 AWG XLPE | 12
33 | -WJ04-408 | 12 x 16 AWG XLPE | 1 | =SJD2+AP-J04 | -X062 | 6 | =PJ04+52J4 | -X1 | 333 |  | 21-CP-PL-0011/L0079.4
| -WJ04-408 | 12 x 16 AWG XLPE | 2 | =SJD2+AP-J04 | -X152 | 14A | =PJ04+52J4 | -X1 | 132 |  | 21-CP-PL-0011/L0079.2
| -WJ04-408 | 12 x 16 AWG XLPE | 3 | =SJD2+AP-J04 | -X152 | 15A | =PJ04+52J4 | -X1 | 134 |  | 21-CP-PL-0011/L0079.2
| -WJ04-408 | 12 x 16 AWG XLPE | 4 | =SJD2+AP-J04 | -X152 | 16A | =PJ04+52J4 | -X1 | 232 |  | 21-CP-PL-0011/L0079.3
| -WJ04-408 | 12 x 16 AWG XLPE | 5 | =SJD2+AP-J04 | -X152 | 17A | =PJ04+52J4 | -X1 | 234 |  | 21-CP-PL-0011/L0079.3
| -WJ04-408 | 12 x 16 AWG XLPE | 6 | =SJD2+AP-J04 | -X152 | 18A | =PJ04+52J4 | -X1 | 332 |  | 21-CP-PL-0011/L0079.3
| -WJ04-408 | 12 x 16 AWG XLPE | 7 | =SJD2+AP-J04 | -X152 | 19A | =PJ04+52J4 | -X1 | 334 |  | 21-CP-PL-0011/L0079.4
| -WJ04-408 | 12 x 16 AWG XLPE | 8
| -WJ04-408 | 12 x 16 AWG XLPE | 9
| -WJ04-408 | 12 x 16 AWG XLPE | 10
| -WJ04-408 | 12 x 16 AWG XLPE | 11
| -WJ04-408 | 12 x 16 AWG XLPE | 12
34 | -WJ04-409 | 4 x 12 AWG XLPE | 1 | =SJD2+AP-J04 | -X42A | 2 | =PJ04+52J4 | -X1 | 730 |  | 21-CP-PL-0011/L0020.2
| -WJ04-409 | 4 x 12 AWG XLPE | 2 | =SJD2+AP-J04 | -X42A | 3 | =PJ04+52J4 | -X1 | 735 |  | 21-CP-PL-0011/L0020.3
| -WJ04-409 | 4 x 12 AWG XLPE | 3 | =SJD2+AP-J04 | -X42A | 4 | =PJ04+52J4 | -X1 | 740 |  | 21-CP-PL-0011/L0020.3
| -WJ04-409 | 4 x 12 AWG XLPE | 4
35 | -WJ04-410 | 12 x 14 AWG XLPE | 1 | =SJD2+AP-J04 | -X42A | 13 | =PJ04+52J4 | -X1 | 731 |  | 21-CP-PL-0011/L0021.7
| -WJ04-410 | 12 x 14 AWG XLPE | 2 | =SJD2+AP-J04 | -X42A | 14 | =PJ04+52J4 | -X1 | 788 |  | 21-CP-PL-0011/L0021.7
| -WJ04-410 | 12 x 14 AWG XLPE | 3 | =SJD2+AP-J04 | -X42A | 15 | =PJ04+52J4 | -X1 | 736 |  | 21-CP-PL-0011/L0021.7
| -WJ04-410 | 12 x 14 AWG XLPE | 4 | =SJD2+AP-J04 | -X42A | 16 | =PJ04+52J4 | -X1 | 790 |  | 21-CP-PL-0011/L0021.7
| -WJ04-410 | 12 x 14 AWG XLPE | 5 | =SJD2+AP-J04 | -X42A | 17 | =PJ04+52J4 | -X1 | 741 |  | 21-CP-PL-0011/L0021.8
| -WJ04-410 | 12 x 14 AWG XLPE | 6 | =SJD2+AP-J04 | -X42A | 18 | =PJ04+52J4 | -X1 | 792 |  | 21-CP-PL-0011/L0021.8
| -WJ04-410 | 12 x 14 AWG XLPE | 7
| -WJ04-410 | 12 x 14 AWG XLPE | 8
| -WJ04-410 | 12 x 14 AWG XLPE | 9
| -WJ04-410 | 12 x 14 AWG XLPE | 10
| -WJ04-410 | 12 x 14 AWG XLPE | 11
| -WJ04-410 | 12 x 14 AWG XLPE | 12
36 | -WJ04-411 | 2 x 12 AWG XLPE | 1 | =SJD2+AP-J04 | -X42A | 19 | =PJ04+52J4 | -X1 | 700 |  | 21-CP-PL-0011/L0021.1
| -WJ04-411 | 2 x 12 AWG XLPE | 2 | =SJD2+AP-J04 | -X42A | 21 | =PJ04+52J4 | -X1 | 705 |  | 21-CP-PL-0011/L0021.1
37 | -WJ05-003 | 4 x 12 AWG EVA | 1 | =SJD2+AP-J04 | -X40B | 1 | =SJD2+AP-JD2 | -X40B | 2 |  | 21-CP-PL-0011/L0026.4
| -WJ05-003 | 4 x 12 AWG EVA | 2 | =SJD2+AP-J04 | -X40B | 2 | =SJD2+AP-JD2 | -X40B | 10 |  | 21-CP-PL-0011/L0026.4
| -WJ05-003 | 4 x 12 AWG EVA | 3 | =SJD2+AP-J04 | -X41B | 1 | =SJD2+AP-JD2 | -X40B | 6 |  | 21-CP-PL-0011/L0027.1
| -WJ05-003 | 4 x 12 AWG EVA | 4
38 | -WJ05-005 | 4 x 12 AWG EVA | 1 | =SJD2+AP-J04 | -X41B | 5 | =SJD2+AP-J06 | -X41B | 1 |  | 21-CP-PL-0011/L0027.6
| -WJ05-005 | 4 x 12 AWG EVA | 2 | =SJD2+AP-J04 | -X41B | 6 | =SJD2+AP-J06 | -X41B | 2 |  | 21-CP-PL-0011/L0027.7
| -WJ05-005 | 4 x 12 AWG EVA | 3 | =SJD2+AP-J04 | -X41B | 7 | =SJD2+AP-J06 | -X41B | 3 |  | 21-CP-PL-0011/L0027.7
| -WJ05-005 | 4 x 12 AWG EVA | 4 | =SJD2+AP-J04 | -X41B | 8 | =SJD2+AP-J06 | -X41B | 4 |  | 21-CP-PL-0011/L0027.7
39 | -WJ05-007 | 4 x 12 AWG EVA | 1 | =SJD2+AP-J04 | -X42B | 5 | =SJD2+AP-J06 | -X42B | 1 |  | 21-CP-PL-0011/L0032.1
| -WJ05-007 | 4 x 12 AWG EVA | 2 | =SJD2+AP-J04 | -X42B | 6 | =SJD2+AP-J06 | -X42B | 2 |  | 21-CP-PL-0011/L0032.1
| -WJ05-007 | 4 x 12 AWG EVA | 3 | =SJD2+AP-J04 | -X42B | 7 | =SJD2+AP-J06 | -X42B | 3 |  | 21-CP-PL-0011/L0032.1
| -WJ05-007 | 4 x 12 AWG EVA | 4 | =SJD2+AP-J04 | -X42B | 8 | =SJD2+AP-J06 | -X42B | 4 |  | 21-CP-PL-0011/L0032.1
40 | -WJ05-010 | 2 x 12 AWG EVA | 1 | =SJD2+AP-J04 | -X42B | 1 | =SJD2+AP-JD2 | -X42B | 12 |  | 21-CP-PL-0011/L0031.1
| -WJ05-010 | 2 x 12 AWG EVA | 2
41 | -WJ05-138 | 4 x 10 AWG XLPE | 1 | =SJD2+AP-J04 | -XI02 | 6A | =PJ05+TX-J05 | -X224 | 1A |  | 20-CP-PL-0011/L0018.6
| -WJ05-138 | 4 x 10 AWG XLPE | 2 | =SJD2+AP-J04 | -XI02 | 7A | =PJ05+TX-J05 | -X224 | 2A |  | 20-CP-PL-0011/L0018.6
| -WJ05-138 | 4 x 10 AWG XLPE | 3 | =SJD2+AP-J04 | -XI02 | 8A | =PJ05+TX-J05 | -X224 | 3A |  | 20-CP-PL-0011/L0018.6
| -WJ05-138 | 4 x 10 AWG XLPE | 4 | =SJD2+AP-J04 | -XI02 | 9A | =PJ05+TX-J05 | -X224 | 4A |  | 20-CP-PL-0011/L0018.6
42 | -WJ05-139 | 4 x 10 AWG XLPE | 1 | =SJD2+AP-J04 | -XI01 | 6A | =PJ05+TX-J05 | -X225 | 1A |  | 20-CP-PL-0011/L0018.6
| -WJ05-139 | 4 x 10 AWG XLPE | 2 | =SJD2+AP-J04 | -XI01 | 7A | =PJ05+TX-J05 | -X225 | 2A |  | 20-CP-PL-0011/L0018.6
| -WJ05-139 | 4 x 10 AWG XLPE | 3 | =SJD2+AP-J04 | -XI01 | 8A | =PJ05+TX-J05 | -X225 | 3A |  | 20-CP-PL-0011/L0018.6
| -WJ05-139 | 4 x 10 AWG XLPE | 4 | =SJD2+AP-J04 | -XI01 | 9A | =PJ05+TX-J05 | -X225 | 4A |  | 20-CP-PL-0011/L0018.6
43 | -WJ05-407 | 4 x 12 AWG XLPE | 1 | =SJD2+AP-J04 | -X41B | 2 | =PJ05+52J5 | -X1 | 630 |  | 21-CP-PL-0011/L0027.1
| -WJ05-407 | 4 x 12 AWG XLPE | 2 | =SJD2+AP-J04 | -X41B | 3 | =PJ05+52J5 | -X1 | 635 |  | 21-CP-PL-0011/L0027.1
| -WJ05-407 | 4 x 12 AWG XLPE | 3 | =SJD2+AP-J04 | -X41B | 4 | =PJ05+52J5 | -X1 | 640 |  | 21-CP-PL-0011/L0027.2
| -WJ05-407 | 4 x 12 AWG XLPE | 4
44 | -WJ05-409 | 4 x 12 AWG XLPE | 1 | =SJD2+AP-J04 | -X42B | 2 | =PJ05+52J5 | -X1 | 730 |  | 21-CP-PL-0011/L0031.2
| -WJ05-409 | 4 x 12 AWG XLPE | 2 | =SJD2+AP-J04 | -X42B | 3 | =PJ05+52J5 | -X1 | 735 |  | 21-CP-PL-0011/L0031.2
| -WJ05-409 | 4 x 12 AWG XLPE | 3 | =SJD2+AP-J04 | -X42B | 4 | =PJ05+52J5 | -X1 | 740 |  | 21-CP-PL-0011/L0031.2
| -WJ05-409 | 4 x 12 AWG XLPE | 4
45 | -WJ05-411 | 12 x 16 AWG XLPE | 1 | =SJD2+AP-J04 | -X061 | 7 | =PJ05+52J5 | -X1 | 121 |  | 21-CP-PL-0011/L0074.5
| -WJ05-411 | 12 x 16 AWG XLPE | 2 | =SJD2+AP-J04 | -X151 | 20A | =PJ05+52J5 | -X1 | 122 |  | 21-CP-PL-0011/L0074.5
| -WJ05-411 | 12 x 16 AWG XLPE | 3 | =SJD2+AP-J04 | -X151 | 21A | =PJ05+52J5 | -X1 | 124 |  | 21-CP-PL-0011/L0074.6
| -WJ05-411 | 12 x 16 AWG XLPE | 4 | =SJD2+AP-J04 | -X151 | 22A | =PJ05+52J5 | -X1 | 222 |  | 21-CP-PL-0011/L0074.6
| -WJ05-411 | 12 x 16 AWG XLPE | 5 | =SJD2+AP-J04 | -X151 | 23A | =PJ05+52J5 | -X1 | 224 |  | 21-CP-PL-0011/L0074.7
| -WJ05-411 | 12 x 16 AWG XLPE | 6 | =SJD2+AP-J04 | -X151 | 24A | =PJ05+52J5 | -X1 | 322 |  | 21-CP-PL-0011/L0074.7
| -WJ05-411 | 12 x 16 AWG XLPE | 7 | =SJD2+AP-J04 | -X151 | 25A | =PJ05+52J5 | -X1 | 324 |  | 21-CP-PL-0011/L0074.7
| -WJ05-411 | 12 x 16 AWG XLPE | 8
| -WJ05-411 | 12 x 16 AWG XLPE | 9
| -WJ05-411 | 12 x 16 AWG XLPE | 10
| -WJ05-411 | 12 x 16 AWG XLPE | 11
| -WJ05-411 | 12 x 16 AWG XLPE | 12
46 | -WJ05-413 | 12 x 16 AWG XLPE | 1 | =SJD2+AP-J04 | -X062 | 7 | =PJ05+52J5 | -X1 | 131 |  | 21-CP-PL-0011/L0079.5
| -WJ05-413 | 12 x 16 AWG XLPE | 2 | =SJD2+AP-J04 | -X152 | 20A | =PJ05+52J5 | -X1 | 132 |  | 21-CP-PL-0011/L0079.5
| -WJ05-413 | 12 x 16 AWG XLPE | 3 | =SJD2+AP-J04 | -X152 | 21A | =PJ05+52J5 | -X1 | 134 |  | 21-CP-PL-0011/L0079.6
| -WJ05-413 | 12 x 16 AWG XLPE | 4 | =SJD2+AP-J04 | -X152 | 22A | =PJ05+52J5 | -X1 | 232 |  | 21-CP-PL-0011/L0079.6
| -WJ05-413 | 12 x 16 AWG XLPE | 5 | =SJD2+AP-J04 | -X152 | 23A | =PJ05+52J5 | -X1 | 234 |  | 21-CP-PL-0011/L0079.7
| -WJ05-413 | 12 x 16 AWG XLPE | 6 | =SJD2+AP-J04 | -X152 | 24A | =PJ05+52J5 | -X1 | 332 |  | 21-CP-PL-0011/L0079.7
| -WJ05-413 | 12 x 16 AWG XLPE | 7 | =SJD2+AP-J04 | -X152 | 25A | =PJ05+52J5 | -X1 | 334 |  | 21-CP-PL-0011/L0079.7
| -WJ05-413 | 12 x 16 AWG XLPE | 8
| -WJ05-413 | 12 x 16 AWG XLPE | 9
| -WJ05-413 | 12 x 16 AWG XLPE | 10
| -WJ05-413 | 12 x 16 AWG XLPE | 11
| -WJ05-413 | 12 x 16 AWG XLPE | 12
47 | -WJ06-150 | 4 x 16 AWG XLPE | 1 | =SJD2+AP-J04 | -X061 | 2 | =PJ06+TX-J06.1 | -X1 | 12 |  | 21-CP-PL-0011/L0073.2
| -WJ06-150 | 4 x 16 AWG XLPE | 2 | =SJD2+AP-J04 | -X151 | 2A | =PJ06+TX-J06.1 | -X1 | 13 |  | 21-CP-PL-0011/L0073.2
| -WJ06-150 | 4 x 16 AWG XLPE | 3 | =SJD2+AP-J04 | -X062 | 2 | =PJ06+TX-J06.1 | -X1 | 14 |  | 21-CP-PL-0011/L0078.2
| -WJ06-150 | 4 x 16 AWG XLPE | 4 | =SJD2+AP-J04 | -X152 | 2A | =PJ06+TX-J06.1 | -X1 | 15 |  | 21-CP-PL-0011/L0078.2
48 | -WJ06-208 | 2 x 12 AWG XLPE | 1 | =SJD2+AP-J04 | -XV01 | 5A | =PJ06+TX-J06.1 | -X325 | 1A |  | 20-CP-PL-0011/L0019.6
| -WJ06-208 | 2 x 12 AWG XLPE | 2 | =SJD2+AP-J04 | -XV01 | 6A | =PJ06+TX-J06.1 | -X325 | 2A |  | 20-CP-PL-0011/L0019.6
49 | -WJ06-209 | 2 x 12 AWG XLPE | 1 | =SJD2+AP-J04 | -XV02 | 5A | =PJ06+TX-J06.1 | -X326 | 1A |  | 20-CP-PL-0011/L0019.6
| -WJ06-209 | 2 x 12 AWG XLPE | 2 | =SJD2+AP-J04 | -XV02 | 6A | =PJ06+TX-J06.1 | -X326 | 2A |  | 20-CP-PL-0011/L0019.6
50 | -WJB1-205 | 2 x 12 AWG XLPE | 1 | =SJD2+AP-J04 | -XV01 | 7A | =PJB1+TX-JB1 | -X3103 | 1A |  | 20-CP-PL-0013/L0004.5
| -WJB1-205 | 2 x 12 AWG XLPE | 2 | =SJD2+AP-J04 | -XV01 | 8A | =PJB1+TX-JB1 | -X3103 | 2A |  | 20-CP-PL-0013/L0004.5
51 | -WJB1-217 | 2 x 12 AWG XLPE | 1 | =SJD2+AP-J04 | -XV02 | 7A | =PJB1+TX-JB1 | -X3203 | 1A |  | 20-CP-PL-0013/L0005.5
| -WJB1-217 | 2 x 12 AWG XLPE | 2 | =SJD2+AP-J04 | -XV02 | 8A | =PJB1+TX-JB1 | -X3203 | 2A |  | 20-CP-PL-0013/L0005.5

## =SJD2+AP-J06
|  |  | SUBESTACIÓN PARINAS 500/220 kV | [7 empty] | DOCUMENTO N° SNN4008-Y-PRN-22-CP-LIST-0049
[11 empty] | Revisión N° 0 | Fecha: 06.03.2023
TABLA DE CONEXIONADO ARMARIO =SJD2+AP-J06
| Cable | Tipo de cable | Hilo | Desde |  |  | Hasta |  |  | Notas y referencias | Plano de referencia No.
Item | No. |  | No. | Equipo/TAG | Elemento/Bornera | Borne | Equipo/TAG | Elemento/Bornera | Borne
1 | -CANE1.1-JD2 | 2 x 12 AWG EVA | 1 | =SJD2+AP-J06 | -X002 | 2 | =SJD2+AP-J04 | -X002 | 1 |  | 20-CP-PL-0011/L0038.1
| -CANE1.1-JD2 | 2 x 12 AWG EVA | 2 | =SJD2+AP-J06 | -X002 | 4 | =SJD2+AP-J04 | -X002 | 3 |  | 20-CP-PL-0011/L0038.1
2 | -CANE1-JD2 | 2 x 12 AWG EVA | 1 | =SJD2+AP-J06 | -X002 | 1 | =SJD2+TDCA-SJD2 | -XF1 | 1 |  | 20-CP-PL-0011/L0037.5
| -CANE1-JD2 | 2 x 12 AWG EVA | 2 | =SJD2+AP-J06 | -X002 | 3 | =SJD2+TDCA-SJD2 | -XF1 | 2 |  | 20-CP-PL-0011/L0037.5
3 | -CCA4-JD2 | 2 x 14 AWG EVA | 1 | =SJD2+AP-J06 | -X101 | 1 | =SJD2+TDCC-SJD2 | -XF1 | 7 |  | 21-CP-PL-0011/L0009.1
| -CCA4-JD2 | 2 x 14 AWG EVA | 2 | =SJD2+AP-J06 | -X101 | 2 | =SJD2+TDCC-SJD2 | -XF1 | 8 |  | 21-CP-PL-0011/L0009.1
4 | -CCA8-JD2 | 2 x 12 AWG EVA | 1 | =SJD2+AP-J06 | -X101 | 3 | =SJD2+TDCC-SJD2 | -XF1 | 15 |  | 21-CP-PL-0011/L0015.6
| -CCA8-JD2 | 2 x 12 AWG EVA | 2 | =SJD2+AP-J06 | -X101 | 4 | =SJD2+TDCC-SJD2 | -XF1 | 16 |  | 21-CP-PL-0011/L0015.7
5 | -CCB4-JD2 | 2 x 14 AWG EVA | 1 | =SJD2+AP-J06 | -X201 | 1 | =SJD2+TDCC-SJD2 | -XF2 | 7 |  | 21-CP-PL-0011/L0009.3
| -CCB4-JD2 | 2 x 14 AWG EVA | 2 | =SJD2+AP-J06 | -X201 | 2 | =SJD2+TDCC-SJD2 | -XF2 | 8 |  | 21-CP-PL-0011/L0009.3
6 | -CCB8-JD2 | 2 x 12 AWG EVA | 1 | =SJD2+AP-J06 | -X201 | 3 | =SJD2+TDCC-SJD2 | -XF2 | 15 |  | 21-CP-PL-0011/L0015.7
| -CCB8-JD2 | 2 x 12 AWG EVA | 2 | =SJD2+AP-J06 | -X201 | 4 | =SJD2+TDCC-SJD2 | -XF2 | 16 |  | 21-CP-PL-0011/L0015.8
7 | -WJ00-151 | 4 x 16 AWG XLPE | 1 | =SJD2+AP-J06 | -X061 | 3 | =PJB2+TX-JB2 | -X1 | 5 |  | 21-CP-PL-0011/L0093.2
| -WJ00-151 | 4 x 16 AWG XLPE | 2 | =SJD2+AP-J06 | -X151 | 3A | =PJB2+TX-JB2 | -X1 | 6 |  | 21-CP-PL-0011/L0093.2
| -WJ00-151 | 4 x 16 AWG XLPE | 3 | =SJD2+AP-J06 | -X062 | 3 | =PJB2+TX-JB2 | -X2 | 1 |  | 21-CP-PL-0011/L0098.2
| -WJ00-151 | 4 x 16 AWG XLPE | 4 | =SJD2+AP-J06 | -X152 | 3A | =PJB2+TX-JB2 | -X2 | 2 |  | 21-CP-PL-0011/L0098.2
8 | -WJ00-532 | 2 x 12 AWG XLPE | 1 | =SJD2+AP-J06 | -X40C | 9 | =SK00+AP-JB2 | -X402 | 1 |  | 21-CP-PL-0011/L0036.6
| -WJ00-532 | 2 x 12 AWG XLPE | 2
9 | -WJ00-537 | 4 x 12 AWG XLPE | 1 | =SJD2+AP-J06 | -X41C | 9 | =SK00+AP-JB2 | -X412 | 5 |  | 21-CP-PL-0011/L0038.6
| -WJ00-537 | 4 x 12 AWG XLPE | 2 | =SJD2+AP-J06 | -X41C | 10 | =SK00+AP-JB2 | -X412 | 6 |  | 21-CP-PL-0011/L0038.6
| -WJ00-537 | 4 x 12 AWG XLPE | 3 | =SJD2+AP-J06 | -X41C | 11 | =SK00+AP-JB2 | -X412 | 7 |  | 21-CP-PL-0011/L0038.6
| -WJ00-537 | 4 x 12 AWG XLPE | 4 | =SJD2+AP-J06 | -X41C | 12 | =SK00+AP-JB2 | -X412 | 8 |  | 21-CP-PL-0011/L0038.6
10 | -WJ00-539 | 4 x 12 AWG XLPE | 1 | =SJD2+AP-J06 | -X42C | 9 | =SK00+AP-JB2 | -X422 | 5 |  | 21-CP-PL-0011/L0041.6
| -WJ00-539 | 4 x 12 AWG XLPE | 2 | =SJD2+AP-J06 | -X42C | 10 | =SK00+AP-JB2 | -X422 | 6 |  | 21-CP-PL-0011/L0041.6
| -WJ00-539 | 4 x 12 AWG XLPE | 3 | =SJD2+AP-J06 | -X42C | 11 | =SK00+AP-JB2 | -X422 | 7 |  | 21-CP-PL-0011/L0041.6
| -WJ00-539 | 4 x 12 AWG XLPE | 4 | =SJD2+AP-J06 | -X42C | 12 | =SK00+AP-JB2 | -X422 | 8 |  | 21-CP-PL-0011/L0041.6
11 | -WJ04-152 | 4 x 16 AWG XLPE | 1 | =SJD2+AP-J06 | -X061 | 2 | =PJ04+TX-J04.1 | -X1 | 12 |  | 21-CP-PL-0011/L0093.2
| -WJ04-152 | 4 x 16 AWG XLPE | 2 | =SJD2+AP-J06 | -X151 | 2A | =PJ04+TX-J04.1 | -X1 | 13 |  | 21-CP-PL-0011/L0093.2
| -WJ04-152 | 4 x 16 AWG XLPE | 3 | =SJD2+AP-J06 | -X062 | 2 | =PJ04+TX-J04.1 | -X1 | 14 |  | 21-CP-PL-0011/L0098.2
| -WJ04-152 | 4 x 16 AWG XLPE | 4 | =SJD2+AP-J06 | -X152 | 2A | =PJ04+TX-J04.1 | -X1 | 15 |  | 21-CP-PL-0011/L0098.2
12 | -WJ04-208 | 2 x 12 AWG XLPE | 1 | =SJD2+AP-J06 | -XV01 | 5A | =PJ04+TX-J04.1 | -X325 | 1A |  | 20-CP-PL-0011/L0011.6
| -WJ04-208 | 2 x 12 AWG XLPE | 2 | =SJD2+AP-J06 | -XV01 | 6A | =PJ04+TX-J04.1 | -X325 | 2A |  | 20-CP-PL-0011/L0011.6
13 | -WJ04-209 | 2 x 12 AWG XLPE | 1 | =SJD2+AP-J06 | -XV02 | 5A | =PJ04+TX-J04.1 | -X326 | 1A |  | 20-CP-PL-0011/L0011.6
| -WJ04-209 | 2 x 12 AWG XLPE | 2 | =SJD2+AP-J06 | -XV02 | 6A | =PJ04+TX-J04.1 | -X326 | 2A |  | 20-CP-PL-0011/L0011.6
14 | -WJ05-004 | 2 x 12 AWG EVA | 1 | =SJD2+AP-J06 | -X40B | 1 | =SJD2+AP-JD2 | -X40B | 3 |  | 21-CP-PL-0011/L0026.5
| -WJ05-004 | 2 x 12 AWG EVA | 2 | =SJD2+AP-J06 | -X40B | 2 | =SJD2+AP-JD2 | -X40B | 11 |  | 21-CP-PL-0011/L0026.5
15 | -WJ05-005 | 4 x 12 AWG EVA | 1 | =SJD2+AP-J06 | -X41B | 1 | =SJD2+AP-J04 | -X41B | 5 |  | 21-CP-PL-0011/L0027.6
| -WJ05-005 | 4 x 12 AWG EVA | 2 | =SJD2+AP-J06 | -X41B | 2 | =SJD2+AP-J04 | -X41B | 6 |  | 21-CP-PL-0011/L0027.7
| -WJ05-005 | 4 x 12 AWG EVA | 3 | =SJD2+AP-J06 | -X41B | 3 | =SJD2+AP-J04 | -X41B | 7 |  | 21-CP-PL-0011/L0027.7
| -WJ05-005 | 4 x 12 AWG EVA | 4 | =SJD2+AP-J06 | -X41B | 4 | =SJD2+AP-J04 | -X41B | 8 |  | 21-CP-PL-0011/L0027.7
16 | -WJ05-006 | 4 x 12 AWG EVA | 1 | =SJD2+AP-J06 | -X41B | 5 | =SJD2+AP-JD2 | -X41B | 1 |  | 21-CP-PL-0011/L0028.7
| -WJ05-006 | 4 x 12 AWG EVA | 2 | =SJD2+AP-J06 | -X41B | 6 | =SJD2+AP-JD2 | -X41B | 2 |  | 21-CP-PL-0011/L0028.7
| -WJ05-006 | 4 x 12 AWG EVA | 3 | =SJD2+AP-J06 | -X41B | 7 | =SJD2+AP-JD2 | -X41B | 3 |  | 21-CP-PL-0011/L0028.7
| -WJ05-006 | 4 x 12 AWG EVA | 4 | =SJD2+AP-J06 | -X41B | 8 | =SJD2+AP-JD2 | -X41B | 4 |  | 21-CP-PL-0011/L0028.7
17 | -WJ05-007 | 4 x 12 AWG EVA | 1 | =SJD2+AP-J06 | -X42B | 1 | =SJD2+AP-J04 | -X42B | 5 |  | 21-CP-PL-0011/L0032.1
| -WJ05-007 | 4 x 12 AWG EVA | 2 | =SJD2+AP-J06 | -X42B | 2 | =SJD2+AP-J04 | -X42B | 6 |  | 21-CP-PL-0011/L0032.1
| -WJ05-007 | 4 x 12 AWG EVA | 3 | =SJD2+AP-J06 | -X42B | 3 | =SJD2+AP-J04 | -X42B | 7 |  | 21-CP-PL-0011/L0032.1
| -WJ05-007 | 4 x 12 AWG EVA | 4 | =SJD2+AP-J06 | -X42B | 4 | =SJD2+AP-J04 | -X42B | 8 |  | 21-CP-PL-0011/L0032.1
18 | -WJ05-008 | 4 x 12 AWG EVA | 1 | =SJD2+AP-J06 | -X42B | 5 | =SJD2+AP-JD2 | -X42B | 1 |  | 21-CP-PL-0011/L0032.8
| -WJ05-008 | 4 x 12 AWG EVA | 2 | =SJD2+AP-J06 | -X42B | 6 | =SJD2+AP-JD2 | -X42B | 2 |  | 21-CP-PL-0011/L0032.8
| -WJ05-008 | 4 x 12 AWG EVA | 3 | =SJD2+AP-J06 | -X42B | 7 | =SJD2+AP-JD2 | -X42B | 3 |  | 21-CP-PL-0011/L0032.8
| -WJ05-008 | 4 x 12 AWG EVA | 4 | =SJD2+AP-J06 | -X42B | 8 | =SJD2+AP-JD2 | -X42B | 4 |  | 21-CP-PL-0011/L0032.8
19 | -WJ05-130 | 4 x 10 AWG XLPE | 1 | =SJD2+AP-J06 | -XI01 | 6A | =PJ05+TX-J05 | -X125 | 1A |  | 20-CP-PL-0011/L0013.6
| -WJ05-130 | 4 x 10 AWG XLPE | 2 | =SJD2+AP-J06 | -XI01 | 7A | =PJ05+TX-J05 | -X125 | 2A |  | 20-CP-PL-0011/L0013.6
| -WJ05-130 | 4 x 10 AWG XLPE | 3 | =SJD2+AP-J06 | -XI01 | 8A | =PJ05+TX-J05 | -X125 | 3A |  | 20-CP-PL-0011/L0013.6
| -WJ05-130 | 4 x 10 AWG XLPE | 4 | =SJD2+AP-J06 | -XI01 | 9A | =PJ05+TX-J05 | -X125 | 4A |  | 20-CP-PL-0011/L0013.6
20 | -WJ05-131 | 4 x 10 AWG XLPE | 1 | =SJD2+AP-J06 | -XI02 | 6A | =PJ05+TX-J05 | -X124 | 1A |  | 20-CP-PL-0011/L0014.6
| -WJ05-131 | 4 x 10 AWG XLPE | 2 | =SJD2+AP-J06 | -XI02 | 7A | =PJ05+TX-J05 | -X124 | 2A |  | 20-CP-PL-0011/L0014.6
| -WJ05-131 | 4 x 10 AWG XLPE | 3 | =SJD2+AP-J06 | -XI02 | 8A | =PJ05+TX-J05 | -X124 | 3A |  | 20-CP-PL-0011/L0014.6
| -WJ05-131 | 4 x 10 AWG XLPE | 4 | =SJD2+AP-J06 | -XI02 | 9A | =PJ05+TX-J05 | -X124 | 4A |  | 20-CP-PL-0011/L0014.6
21 | -WJ05-412 | 12 x 16 AWG XLPE | 1 | =SJD2+AP-J06 | -X061 | 7 | =PJ05+52J5 | -X1 | 401 |  | 21-CP-PL-0011/L0094.5
| -WJ05-412 | 12 x 16 AWG XLPE | 2 | =SJD2+AP-J06 | -X151 | 20A | =PJ05+52J5 | -X1 | 402 |  | 21-CP-PL-0011/L0094.5
| -WJ05-412 | 12 x 16 AWG XLPE | 3 | =SJD2+AP-J06 | -X151 | 21A | =PJ05+52J5 | -X1 | 404 |  | 21-CP-PL-0011/L0094.6
| -WJ05-412 | 12 x 16 AWG XLPE | 4 | =SJD2+AP-J06 | -X151 | 22A | =PJ05+52J5 | -X1 | 412 |  | 21-CP-PL-0011/L0094.6
| -WJ05-412 | 12 x 16 AWG XLPE | 5 | =SJD2+AP-J06 | -X151 | 23A | =PJ05+52J5 | -X1 | 414 |  | 21-CP-PL-0011/L0094.7
| -WJ05-412 | 12 x 16 AWG XLPE | 6 | =SJD2+AP-J06 | -X151 | 24A | =PJ05+52J5 | -X1 | 422 |  | 21-CP-PL-0011/L0094.7
| -WJ05-412 | 12 x 16 AWG XLPE | 7 | =SJD2+AP-J06 | -X151 | 25A | =PJ05+52J5 | -X1 | 424 |  | 21-CP-PL-0011/L0094.7
| -WJ05-412 | 12 x 16 AWG XLPE | 8
| -WJ05-412 | 12 x 16 AWG XLPE | 9
| -WJ05-412 | 12 x 16 AWG XLPE | 10
| -WJ05-412 | 12 x 16 AWG XLPE | 11
| -WJ05-412 | 12 x 16 AWG XLPE | 12
22 | -WJ05-414 | 12 x 16 AWG XLPE | 1 | =SJD2+AP-J06 | -X062 | 7 | =PJ05+52J5 | -X1 | 101 |  | 21-CP-PL-0011/L0099.5
| -WJ05-414 | 12 x 16 AWG XLPE | 2 | =SJD2+AP-J06 | -X152 | 20A | =PJ05+52J5 | -X1 | 102 |  | 21-CP-PL-0011/L0099.5
| -WJ05-414 | 12 x 16 AWG XLPE | 3 | =SJD2+AP-J06 | -X152 | 21A | =PJ05+52J5 | -X1 | 174 |  | 21-CP-PL-0011/L0099.5
| -WJ05-414 | 12 x 16 AWG XLPE | 4 | =SJD2+AP-J06 | -X152 | 22A | =PJ05+52J5 | -X1 | 202 |  | 21-CP-PL-0011/L0099.6
| -WJ05-414 | 12 x 16 AWG XLPE | 5 | =SJD2+AP-J06 | -X152 | 23A | =PJ05+52J5 | -X1 | 274 |  | 21-CP-PL-0011/L0099.6
| -WJ05-414 | 12 x 16 AWG XLPE | 6 | =SJD2+AP-J06 | -X152 | 24A | =PJ05+52J5 | -X1 | 302 |  | 21-CP-PL-0011/L0099.7
| -WJ05-414 | 12 x 16 AWG XLPE | 7 | =SJD2+AP-J06 | -X152 | 25A | =PJ05+52J5 | -X1 | 374 |  | 21-CP-PL-0011/L0099.7
| -WJ05-414 | 12 x 16 AWG XLPE | 8
| -WJ05-414 | 12 x 16 AWG XLPE | 9
| -WJ05-414 | 12 x 16 AWG XLPE | 10
| -WJ05-414 | 12 x 16 AWG XLPE | 11
| -WJ05-414 | 12 x 16 AWG XLPE | 12
23 | -WJ06-000 | 12 x 16 AWG EVA | 1 | =SJD2+AP-J06 | -X060 | 1 | =SJD2+AC-JD2 | -X072 | 9 |  | 21-CP-PL-0011/L0068.1
| -WJ06-000 | 12 x 16 AWG EVA | 2 | =SJD2+AP-J06 | -X060 | 3 | =SJD2+AC-JD2 | -X153 | 48A |  | 21-CP-PL-0011/L0068.1
| -WJ06-000 | 12 x 16 AWG EVA | 3 | =SJD2+AP-J06 | -X060 | 4 | =SJD2+AC-JD2 | -X153 | 49A |  | 21-CP-PL-0011/L0068.2
| -WJ06-000 | 12 x 16 AWG EVA | 4 | =SJD2+AP-J06 | -X060 | 5 | =SJD2+AC-JD2 | -X153 | 50A |  | 21-CP-PL-0011/L0068.2
| -WJ06-000 | 12 x 16 AWG EVA | 5 | =SJD2+AP-J06 | -X060 | 7 | =SJD2+AC-JD2 | -X153 | 51A |  | 21-CP-PL-0011/L0068.4
| -WJ06-000 | 12 x 16 AWG EVA | 6 | =SJD2+AP-J06 | -X060 | 9 | =SJD2+AC-JD2 | -X153 | 52A |  | 21-CP-PL-0011/L0068.5
| -WJ06-000 | 12 x 16 AWG EVA | 7 | =SJD2+AP-J06 | -X060 | 10 | =SJD2+AC-JD2 | -X153 | 53A |  | 21-CP-PL-0011/L0068.6
| -WJ06-000 | 12 x 16 AWG EVA | 8 | =SJD2+AP-J06 | -X060 | 11 | =SJD2+AC-JD2 | -X153 | 54A |  | 21-CP-PL-0011/L0068.6
| -WJ06-000 | 12 x 16 AWG EVA | 9 | =SJD2+AP-J06 | -X060 | 12 | =SJD2+AC-JD2 | -X153 | 55A |  | 21-CP-PL-0011/L0068.7
| -WJ06-000 | 12 x 16 AWG EVA | 10 | =SJD2+AP-J06 | -X060 | 13 | =SJD2+AC-JD2 | -X153 | 56A |  | 21-CP-PL-0011/L0069.1
| -WJ06-000 | 12 x 16 AWG EVA | 11
| -WJ06-000 | 12 x 16 AWG EVA | 12
24 | -WJ06-001 | 12 x 16 AWG EVA | 1 | =SJD2+AP-J06 | -X061 | 4 | =SJD2+AC-JD2 | -X071 | 18 |  | 21-CP-PL-0011/L0093.3
| -WJ06-001 | 12 x 16 AWG EVA | 2 | =SJD2+AP-J06 | -X151 | 4A | =SJD2+AC-JD2 | -X071 | 19 |  | 21-CP-PL-0011/L0093.3
| -WJ06-001 | 12 x 16 AWG EVA | 3 | =SJD2+AP-J06 | -X062 | 4 | =SJD2+AC-JD2 | -X071 | 20 |  | 21-CP-PL-0011/L0098.3
| -WJ06-001 | 12 x 16 AWG EVA | 4 | =SJD2+AP-J06 | -X152 | 4A | =SJD2+AC-JD2 | -X071 | 21 |  | 21-CP-PL-0011/L0098.3
| -WJ06-001 | 12 x 16 AWG EVA | 5 | =SJD2+AP-J06 | -X060 | 14 | =SJD2+AC-JD2 | -X153 | 57A |  | 21-CP-PL-0011/L0069.2
| -WJ06-001 | 12 x 16 AWG EVA | 6 | =SJD2+AP-J06 | -X060 | 15 | =SJD2+AC-JD2 | -X153 | 58A |  | 21-CP-PL-0011/L0069.2
| -WJ06-001 | 12 x 16 AWG EVA | 7 | =SJD2+AP-J06 | -X060 | 16 | =SJD2+AC-JD2 | -X153 | 59A |  | 21-CP-PL-0011/L0069.3
| -WJ06-001 | 12 x 16 AWG EVA | 8 | =SJD2+AP-J06 | -X060 | 17 | =SJD2+AC-JD2 | -X153 | 60A |  | 21-CP-PL-0011/L0069.4
| -WJ06-001 | 12 x 16 AWG EVA | 9 | =SJD2+AP-J06 | -X060 | 18 | =SJD2+AC-JD2 | -X153 | 61A |  | 21-CP-PL-0011/L0069.4
| -WJ06-001 | 12 x 16 AWG EVA | 10 | =SJD2+AP-J06 | -X060 | 19 | =SJD2+AC-JD2 | -X153 | 62A |  | 21-CP-PL-0011/L0069.5
| -WJ06-001 | 12 x 16 AWG EVA | 11 | =SJD2+AP-J06 | -X060 | 24 | =SJD2+AC-JD2 | -X153 | 77A |  | 21-CP-PL-0011/L0072.1
| -WJ06-001 | 12 x 16 AWG EVA | 12 | =SJD2+AP-J06 | -X060 | 25 | =SJD2+AC-JD2 | -X153 | 78A |  | 21-CP-PL-0011/L0072.2
25 | -WJ06-002 | 2 x 12 AWG EVA | 1 | =SJD2+AP-J06 | -X40C | 1 | =SJD2+AC-JD2 | -X40C | 33 |  | 21-CP-PL-0011/L0036.3
| -WJ06-002 | 2 x 12 AWG EVA | 2 | =SJD2+AP-J06 | -X40C | 7 | =SJD2+AC-JD2 | -X40C | 34 |  | 21-CP-PL-0011/L0036.3
26 | -WJ06-004 | 2 x 12 AWG EVA | 1 | =SJD2+AP-J06 | -X40C | 2 | =SJD2+AC-JD2 | -X41C | 1 |  | 21-CP-PL-0011/L0037.7
| -WJ06-004 | 2 x 12 AWG EVA | 2 | =SJD2+AP-J06 | -X40C | 6 | =SJD2+AC-JD2 | -X41C | 6 |  | 21-CP-PL-0011/L0037.8
27 | -WJ06-005 | 4 x 12 AWG EVA | 1 | =SJD2+AP-J06 | -X41C | 5 | =SJD2+AP-JD2 | -X41C | 1 |  | 21-CP-PL-0011/L0038.1
| -WJ06-005 | 4 x 12 AWG EVA | 2 | =SJD2+AP-J06 | -X41C | 6 | =SJD2+AP-JD2 | -X41C | 2 |  | 21-CP-PL-0011/L0038.1
| -WJ06-005 | 4 x 12 AWG EVA | 3 | =SJD2+AP-J06 | -X41C | 7 | =SJD2+AP-JD2 | -X41C | 3 |  | 21-CP-PL-0011/L0038.1
| -WJ06-005 | 4 x 12 AWG EVA | 4 | =SJD2+AP-J06 | -X41C | 8 | =SJD2+AP-JD2 | -X41C | 4 |  | 21-CP-PL-0011/L0038.1
28 | -WJ06-006 | 4 x 12 AWG EVA | 1 | =SJD2+AP-J06 | -X42C | 5 | =SJD2+AP-JD2 | -X42C | 1 |  | 21-CP-PL-0011/L0041.1
| -WJ06-006 | 4 x 12 AWG EVA | 2 | =SJD2+AP-J06 | -X42C | 6 | =SJD2+AP-JD2 | -X42C | 2 |  | 21-CP-PL-0011/L0041.1
| -WJ06-006 | 4 x 12 AWG EVA | 3 | =SJD2+AP-J06 | -X42C | 7 | =SJD2+AP-JD2 | -X42C | 3 |  | 21-CP-PL-0011/L0041.1
| -WJ06-006 | 4 x 12 AWG EVA | 4 | =SJD2+AP-J06 | -X42C | 8 | =SJD2+AP-JD2 | -X42C | 4 |  | 21-CP-PL-0011/L0041.1
29 | -WJ06-007 | 12 x 16 AWG EVA | 1 | =SJD2+AP-J06 | -X070 | 6 | =SJD2+AC-JD2 | -X072 | 13 |  | 21-CP-PL-0011/L0107.4
| -WJ06-007 | 12 x 16 AWG EVA | 2 | =SJD2+AP-J06 | -X070 | 7 | =SJD2+AC-JD2 | -X072 | 14 |  | 21-CP-PL-0011/L0107.4
| -WJ06-007 | 12 x 16 AWG EVA | 3 | =SJD2+AP-J06 | -X070 | 8 | =SJD2+AC-JD2 | -X072 | 15 |  | 21-CP-PL-0011/L0107.5
| -WJ06-007 | 12 x 16 AWG EVA | 4 | =SJD2+AP-J06 | -X070 | 9 | =SJD2+AC-JD2 | -X072 | 16 |  | 21-CP-PL-0011/L0107.6
| -WJ06-007 | 12 x 16 AWG EVA | 5 | =SJD2+AP-J06 | -X070 | 10 | =SJD2+AC-JD2 | -X072 | 17 |  | 21-CP-PL-0011/L0107.6
| -WJ06-007 | 12 x 16 AWG EVA | 6 | =SJD2+AP-J06 | -X070 | 11 | =SJD2+AC-JD2 | -X072 | 18 |  | 21-CP-PL-0011/L0107.7
| -WJ06-007 | 12 x 16 AWG EVA | 7 | =SJD2+AP-J06 | -X070 | 12 | =SJD2+AC-JD2 | -X072 | 19 |  | 21-CP-PL-0011/L0107.7
| -WJ06-007 | 12 x 16 AWG EVA | 8 | =SJD2+AP-J06 | -X060 | 26 | =SJD2+AC-JD2 | -X153 | 79A |  | 21-CP-PL-0011/L0072.2
| -WJ06-007 | 12 x 16 AWG EVA | 9 | =SJD2+AP-J06 | -X060 | 27 | =SJD2+AC-JD2 | -X153 | 80A |  | 21-CP-PL-0011/L0072.3
| -WJ06-007 | 12 x 16 AWG EVA | 10 | =SJD2+AP-J06 | -X060 | 28 | =SJD2+AC-JD2 | -X153 | 81A |  | 21-CP-PL-0011/L0072.3
| -WJ06-007 | 12 x 16 AWG EVA | 11 | =SJD2+AP-J06 | -X060 | 29 | =SJD2+AC-JD2 | -X153 | 82A |  | 21-CP-PL-0011/L0072.4
| -WJ06-007 | 12 x 16 AWG EVA | 12
30 | -WJ06-008 | 4 x 16 AWG EVA | 1 | =SJD2+AP-J06 | -X080 | 2 | =SJD2+AP-JD2 | -X253 | 1 |  | 21-CP-PL-0011/L0093.4
| -WJ06-008 | 4 x 16 AWG EVA | 2 | =SJD2+AP-J06 | -X151 | 5A | =SJD2+AP-JD2 | -X253 | 2 |  | 21-CP-PL-0011/L0093.4
| -WJ06-008 | 4 x 16 AWG EVA | 3 | =SJD2+AP-J06 | -X151 | 6A | =SJD2+AP-JD2 | -X252 | 3 |  | 21-CP-PL-0011/L0093.4
| -WJ06-008 | 4 x 16 AWG EVA | 4
31 | -WJ06-010 | 12 x 16 AWG EVA | 1 | =SJD2+AP-J06 | -X060 | 20 | =SJD2+AP-JD2 | -X063 | 3 |  | 21-CP-PL-0011/L0103.5
| -WJ06-010 | 12 x 16 AWG EVA | 2 | =SJD2+AP-J06 | -X251 | 1 | =SJD2+AP-JD2 | -X153 | 8A |  | 21-CP-PL-0011/L0103.5
| -WJ06-010 | 12 x 16 AWG EVA | 3 | =SJD2+AP-J06 | -X251 | 2 | =SJD2+AP-JD2 | -X153 | 9A |  | 21-CP-PL-0011/L0103.6
| -WJ06-010 | 12 x 16 AWG EVA | 4 | =SJD2+AP-J06 | -X251 | 3 | =SJD2+AP-JD2 | -X153 | 10A |  | 21-CP-PL-0011/L0103.6
| -WJ06-010 | 12 x 16 AWG EVA | 5 | =SJD2+AP-J06 | -X251 | 4 | =SJD2+AP-JD2 | -X153 | 11A |  | 21-CP-PL-0011/L0103.7
| -WJ06-010 | 12 x 16 AWG EVA | 6 | =SJD2+AP-J06 | -X252 | 1 | =SJD2+AP-JD2 | -X153 | 12A |  | 21-CP-PL-0011/L0103.7
| -WJ06-010 | 12 x 16 AWG EVA | 7 | =SJD2+AP-J06 | -X252 | 2 | =SJD2+AP-JD2 | -X153 | 13A |  | 21-CP-PL-0011/L0103.8
| -WJ06-010 | 12 x 16 AWG EVA | 8 | =SJD2+AP-J06 | -X252 | 3 | =SJD2+AP-JD2 | -X153 | 14A |  | 21-CP-PL-0011/L0104.1
| -WJ06-010 | 12 x 16 AWG EVA | 9 | =SJD2+AP-J06 | -X252 | 4 | =SJD2+AP-JD2 | -X153 | 15A |  | 21-CP-PL-0011/L0104.1
| -WJ06-010 | 12 x 16 AWG EVA | 10 | =SJD2+AP-J06 | -X060 | 30 | =SJD2+AP-JD2 | -X153 | 16A |  | 21-CP-PL-0011/L0104.2
| -WJ06-010 | 12 x 16 AWG EVA | 11 | =SJD2+AP-J06 | -X080 | 3 | =SJD2+AP-JD2 | -X060 | 11 |  | 21-CP-PL-0011/L0105.6
| -WJ06-010 | 12 x 16 AWG EVA | 12 | =SJD2+AP-J06 | -X091 | 8B | =SJD2+AP-JD2 | -X060 | 12 |  | 21-CP-PL-0011/L0105.6
32 | -WJ06-011 | 4 x 16 AWG EVA | 1 | =SJD2+AP-J06 | -X080 | 1 | =SJD2+AP-JD2 | -X253 | 3 |  | 21-CP-PL-0011/L0098.3
| -WJ06-011 | 4 x 16 AWG EVA | 2 | =SJD2+AP-J06 | -X152 | 5A | =SJD2+AP-JD2 | -X253 | 4 |  | 21-CP-PL-0011/L0098.3
| -WJ06-011 | 4 x 16 AWG EVA | 3 | =SJD2+AP-J06 | -X152 | 6A | =SJD2+AP-JD2 | -X252 | 4 |  | 21-CP-PL-0011/L0098.4
| -WJ06-011 | 4 x 16 AWG EVA | 4
33 | -WJ06-012 | 12 x 16 AWG EVA | 1 | =SJD2+AP-J06 | -X091 | 1A | =SJD2+TPOP06/07 | -X20A | 1 |  | 21-CP-PL-0011/L0105.2
| -WJ06-012 | 12 x 16 AWG EVA | 2 | =SJD2+AP-J06 | -X091 | 2A | =SJD2+TPOP06/07 | -X20A | 2 |  | 21-CP-PL-0011/L0105.3
| -WJ06-012 | 12 x 16 AWG EVA | 3 | =SJD2+AP-J06 | -X091 | 3A | =SJD2+TPOP06/07 | -X20A | 3 |  | 21-CP-PL-0011/L0105.3
| -WJ06-012 | 12 x 16 AWG EVA | 4 | =SJD2+AP-J06 | -X091 | 4A | =SJD2+TPOP06/07 | -X20A | 4 |  | 21-CP-PL-0011/L0105.4
| -WJ06-012 | 12 x 16 AWG EVA | 5 | =SJD2+AP-J06 | -X091 | 5A | =SJD2+TPOP06/07 | -X20A | 5 |  | 21-CP-PL-0011/L0105.4
| -WJ06-012 | 12 x 16 AWG EVA | 6 | =SJD2+AP-J06 | -X091 | 6A | =SJD2+TPOP06/07 | -X20A | 6 |  | 21-CP-PL-0011/L0105.5
| -WJ06-012 | 12 x 16 AWG EVA | 7 | =SJD2+AP-J06 | -X091 | 7A | =SJD2+TPOP06/07 | -X20A | 7 |  | 21-CP-PL-0011/L0105.6
| -WJ06-012 | 12 x 16 AWG EVA | 8 | =SJD2+AP-J06 | -X091 | 8A | =SJD2+TPOP06/07 | -X20A | 8 |  | 21-CP-PL-0011/L0105.6
| -WJ06-012 | 12 x 16 AWG EVA | 9 | =SJD2+AP-J06 | -X091 | 9A | =SJD2+TPOP06/07 | -X20A | 9 |  | 21-CP-PL-0011/L0106.2
| -WJ06-012 | 12 x 16 AWG EVA | 10 | =SJD2+AP-J06 | -X091 | 11A | =SJD2+TPOP06/07 | -X20A | 11 |  | 21-CP-PL-0011/L0106.3
| -WJ06-012 | 12 x 16 AWG EVA | 11 | =SJD2+AP-J06 | -X091 | 13A | =SJD2+TPOP06/07 | -X20A | 13 |  | 21-CP-PL-0011/L0106.3
| -WJ06-012 | 12 x 16 AWG EVA | 12 | =SJD2+AP-J06 | -X091 | 15A | =SJD2+TPOP06/07 | -X20A | 15 |  | 21-CP-PL-0011/L0106.4
34 | -WJ06-013 | 4 x 16 AWG EVA | 1 | =SJD2+AP-J06 | -X091 | 10A | =SJD2+TPOP06/07 | -X20A | 10 |  | 21-CP-PL-0011/L0106.2
| -WJ06-013 | 4 x 16 AWG EVA | 2 | =SJD2+AP-J06 | -X091 | 12A | =SJD2+TPOP06/07 | -X20A | 12 |  | 21-CP-PL-0011/L0106.3
| -WJ06-013 | 4 x 16 AWG EVA | 3 | =SJD2+AP-J06 | -X091 | 14A | =SJD2+TPOP06/07 | -X20A | 14 |  | 21-CP-PL-0011/L0106.3
| -WJ06-013 | 4 x 16 AWG EVA | 4 | =SJD2+AP-J06 | -X091 | 16A | =SJD2+TPOP06/07 | -X20A | 16 |  | 21-CP-PL-0011/L0106.4
35 | -WJ06-015 | 12 x 16 AWG EVA | 1 | =SJD2+AP-J06 | -X060 | 22 | =SJD2+AP-JD2 | -X062 | 4 |  | 21-CP-PL-0011/L0091.3
| -WJ06-015 | 12 x 16 AWG EVA | 2 | =SJD2+AP-J06 | -X251 | 5 | =SJD2+AP-JD2 | -X152 | 17A |  | 21-CP-PL-0011/L0091.3
| -WJ06-015 | 12 x 16 AWG EVA | 3 | =SJD2+AP-J06 | -X251 | 6 | =SJD2+AP-JD2 | -X152 | 18A |  | 21-CP-PL-0011/L0091.4
| -WJ06-015 | 12 x 16 AWG EVA | 4 | =SJD2+AP-J06 | -X251 | 7 | =SJD2+AP-JD2 | -X152 | 19A |  | 21-CP-PL-0011/L0091.5
| -WJ06-015 | 12 x 16 AWG EVA | 5 | =SJD2+AP-J06 | -X251 | 8 | =SJD2+AP-JD2 | -X152 | 20A |  | 21-CP-PL-0011/L0091.5
| -WJ06-015 | 12 x 16 AWG EVA | 6 | =SJD2+AP-J06 | -X252 | 5 | =SJD2+AP-JD2 | -X152 | 21A |  | 21-CP-PL-0011/L0091.6
| -WJ06-015 | 12 x 16 AWG EVA | 7 | =SJD2+AP-J06 | -X252 | 6 | =SJD2+AP-JD2 | -X152 | 22A |  | 21-CP-PL-0011/L0091.6
| -WJ06-015 | 12 x 16 AWG EVA | 8 | =SJD2+AP-J06 | -X252 | 7 | =SJD2+AP-JD2 | -X152 | 23A |  | 21-CP-PL-0011/L0091.7
| -WJ06-015 | 12 x 16 AWG EVA | 9 | =SJD2+AP-J06 | -X252 | 8 | =SJD2+AP-JD2 | -X152 | 24A |  | 21-CP-PL-0011/L0091.7
| -WJ06-015 | 12 x 16 AWG EVA | 10 | =SJD2+AP-J06 | -X060 | 31 | =SJD2+AP-JD2 | -X152 | 25A |  | 21-CP-PL-0011/L0091.8
| -WJ06-015 | 12 x 16 AWG EVA | 11
| -WJ06-015 | 12 x 16 AWG EVA | 12
36 | -WJ06-130 | 4 x 10 AWG XLPE | 1 | =SJD2+AP-J06 | -XI01 | 1A | =PJ06+TX-J06 | -X225 | 1A |  | 20-CP-PL-0011/L0026.6
| -WJ06-130 | 4 x 10 AWG XLPE | 2 | =SJD2+AP-J06 | -XI01 | 2A | =PJ06+TX-J06 | -X225 | 2A |  | 20-CP-PL-0011/L0026.6
| -WJ06-130 | 4 x 10 AWG XLPE | 3 | =SJD2+AP-J06 | -XI01 | 3A | =PJ06+TX-J06 | -X225 | 3A |  | 20-CP-PL-0011/L0026.6
| -WJ06-130 | 4 x 10 AWG XLPE | 4 | =SJD2+AP-J06 | -XI01 | 4A | =PJ06+TX-J06 | -X225 | 4A |  | 20-CP-PL-0011/L0026.6
37 | -WJ06-131 | 4 x 10 AWG XLPE | 1 | =SJD2+AP-J06 | -XI02 | 1A | =PJ06+TX-J06 | -X224 | 1A |  | 20-CP-PL-0011/L0026.6
| -WJ06-131 | 4 x 10 AWG XLPE | 2 | =SJD2+AP-J06 | -XI02 | 2A | =PJ06+TX-J06 | -X224 | 2A |  | 20-CP-PL-0011/L0026.6
| -WJ06-131 | 4 x 10 AWG XLPE | 3 | =SJD2+AP-J06 | -XI02 | 3A | =PJ06+TX-J06 | -X224 | 3A |  | 20-CP-PL-0011/L0026.6
| -WJ06-131 | 4 x 10 AWG XLPE | 4 | =SJD2+AP-J06 | -XI02 | 4A | =PJ06+TX-J06 | -X224 | 4A |  | 20-CP-PL-0011/L0026.6
38 | -WJ06-152 | 4 x 16 AWG XLPE | 1 | =SJD2+AP-J06 | -X061 | 1 | =PJ06+TX-J06.1 | -X1 | 8 |  | 21-CP-PL-0011/L0093.1
| -WJ06-152 | 4 x 16 AWG XLPE | 2 | =SJD2+AP-J06 | -X151 | 1A | =PJ06+TX-J06.1 | -X1 | 9 |  | 21-CP-PL-0011/L0093.1
| -WJ06-152 | 4 x 16 AWG XLPE | 3 | =SJD2+AP-J06 | -X062 | 1 | =PJ06+TX-J06.1 | -X1 | 10 |  | 21-CP-PL-0011/L0098.1
| -WJ06-152 | 4 x 16 AWG XLPE | 4 | =SJD2+AP-J06 | -X152 | 1A | =PJ06+TX-J06.1 | -X1 | 11 |  | 21-CP-PL-0011/L0098.1
39 | -WJ06-206 | 4 x 12 AWG XLPE | 1 | =SJD2+AP-J06 | -XV01 | 1A | =PJ06+TX-J06.1 | -X323 | 1A |  | 20-CP-PL-0011/L0019.6
| -WJ06-206 | 4 x 12 AWG XLPE | 2 | =SJD2+AP-J06 | -XV01 | 2A | =PJ06+TX-J06.1 | -X323 | 2A |  | 20-CP-PL-0011/L0019.6
| -WJ06-206 | 4 x 12 AWG XLPE | 3 | =SJD2+AP-J06 | -XV01 | 3A | =PJ06+TX-J06.1 | -X323 | 3A |  | 20-CP-PL-0011/L0019.6
| -WJ06-206 | 4 x 12 AWG XLPE | 4 | =SJD2+AP-J06 | -XV01 | 4A | =PJ06+TX-J06.1 | -X323 | 4A |  | 20-CP-PL-0011/L0019.6
40 | -WJ06-207 | 4 x 12 AWG XLPE | 1 | =SJD2+AP-J06 | -XV02 | 1A | =PJ06+TX-J06.1 | -X324 | 1A |  | 20-CP-PL-0011/L0019.6
| -WJ06-207 | 4 x 12 AWG XLPE | 2 | =SJD2+AP-J06 | -XV02 | 2A | =PJ06+TX-J06.1 | -X324 | 2A |  | 20-CP-PL-0011/L0019.6
| -WJ06-207 | 4 x 12 AWG XLPE | 3 | =SJD2+AP-J06 | -XV02 | 3A | =PJ06+TX-J06.1 | -X324 | 3A |  | 20-CP-PL-0011/L0019.6
| -WJ06-207 | 4 x 12 AWG XLPE | 4 | =SJD2+AP-J06 | -XV02 | 4A | =PJ06+TX-J06.1 | -X324 | 4A |  | 20-CP-PL-0011/L0019.6
41 | -WJ06-322 | 12 x 16 AWG XLPE | 1 | =SJD2+AP-J06 | -X061 | 8 | =PJ06+89J6-3 | -XT2 | 17 |  | 21-CP-PL-0011/L0095.1
| -WJ06-322 | 12 x 16 AWG XLPE | 2 | =SJD2+AP-J06 | -X151 | 26A | =PJ06+89J6-3 | -XT2 | 18 |  | 21-CP-PL-0011/L0095.1
| -WJ06-322 | 12 x 16 AWG XLPE | 3 | =SJD2+AP-J06 | -X151 | 27A | =PJ06+89J6-3 | -XT2 | 20 |  | 21-CP-PL-0011/L0095.2
| -WJ06-322 | 12 x 16 AWG XLPE | 4 | =SJD2+AP-J06 | -X062 | 8 | =PJ06+89J6-3 | -XT2 | 21 |  | 21-CP-PL-0011/L0100.1
| -WJ06-322 | 12 x 16 AWG XLPE | 5 | =SJD2+AP-J06 | -X152 | 26A | =PJ06+89J6-3 | -XT2 | 22 |  | 21-CP-PL-0011/L0100.1
| -WJ06-322 | 12 x 16 AWG XLPE | 6 | =SJD2+AP-J06 | -X152 | 27A | =PJ06+89J6-3 | -XT2 | 24 |  | 21-CP-PL-0011/L0100.2
| -WJ06-322 | 12 x 16 AWG XLPE | 7
| -WJ06-322 | 12 x 16 AWG XLPE | 8
| -WJ06-322 | 12 x 16 AWG XLPE | 9
| -WJ06-322 | 12 x 16 AWG XLPE | 10
| -WJ06-322 | 12 x 16 AWG XLPE | 11
| -WJ06-322 | 12 x 16 AWG XLPE | 12
42 | -WJ06-403 | 4 x 12 AWG XLPE | 1 | =SJD2+AP-J06 | -X41C | 2 | =PJ06+52J6 | -X1 | 630 |  | 21-CP-PL-0011/L0037.1
| -WJ06-403 | 4 x 12 AWG XLPE | 2 | =SJD2+AP-J06 | -X41C | 3 | =PJ06+52J6 | -X1 | 635 |  | 21-CP-PL-0011/L0037.1
| -WJ06-403 | 4 x 12 AWG XLPE | 3 | =SJD2+AP-J06 | -X41C | 4 | =PJ06+52J6 | -X1 | 640 |  | 21-CP-PL-0011/L0037.2
| -WJ06-403 | 4 x 12 AWG XLPE | 4
43 | -WJ06-404 | 12 x 14 AWG XLPE | 1 | =SJD2+AP-J06 | -X41C | 13 | =PJ06+52J6 | -X1 | 631 |  | 21-CP-PL-0011/L0038.7
| -WJ06-404 | 12 x 14 AWG XLPE | 2 | =SJD2+AP-J06 | -X41C | 14 | =PJ06+52J6 | -X1 | 688 |  | 21-CP-PL-0011/L0038.7
| -WJ06-404 | 12 x 14 AWG XLPE | 3 | =SJD2+AP-J06 | -X41C | 15 | =PJ06+52J6 | -X1 | 636 |  | 21-CP-PL-0011/L0038.7
| -WJ06-404 | 12 x 14 AWG XLPE | 4 | =SJD2+AP-J06 | -X41C | 16 | =PJ06+52J6 | -X1 | 690 |  | 21-CP-PL-0011/L0038.7
| -WJ06-404 | 12 x 14 AWG XLPE | 5 | =SJD2+AP-J06 | -X41C | 17 | =PJ06+52J6 | -X1 | 641 |  | 21-CP-PL-0011/L0038.8
| -WJ06-404 | 12 x 14 AWG XLPE | 6 | =SJD2+AP-J06 | -X41C | 18 | =PJ06+52J6 | -X1 | 692 |  | 21-CP-PL-0011/L0038.8
| -WJ06-404 | 12 x 14 AWG XLPE | 7
| -WJ06-404 | 12 x 14 AWG XLPE | 8
| -WJ06-404 | 12 x 14 AWG XLPE | 9
| -WJ06-404 | 12 x 14 AWG XLPE | 10
| -WJ06-404 | 12 x 14 AWG XLPE | 11
| -WJ06-404 | 12 x 14 AWG XLPE | 12
44 | -WJ06-406 | 2 x 12 AWG XLPE | 1 | =SJD2+AP-J06 | -X40C | 3 | =PJ06+52J6 | -X1 | 602 |  | 21-CP-PL-0011/L0038.7
| -WJ06-406 | 2 x 12 AWG XLPE | 2 | =SJD2+AP-J06 | -X40C | 5 | =PJ06+52J6 | -X1 | 607 |  | 21-CP-PL-0011/L0038.7
45 | -WJ06-407 | 12 x 16 AWG XLPE | 1 | =SJD2+AP-J06 | -X061 | 6 | =PJ06+52J6 | -X1 | 323 |  | 21-CP-PL-0011/L0094.4
| -WJ06-407 | 12 x 16 AWG XLPE | 2 | =SJD2+AP-J06 | -X151 | 14A | =PJ06+52J6 | -X1 | 122 |  | 21-CP-PL-0011/L0094.2
| -WJ06-407 | 12 x 16 AWG XLPE | 3 | =SJD2+AP-J06 | -X151 | 15A | =PJ06+52J6 | -X1 | 124 |  | 21-CP-PL-0011/L0094.2
| -WJ06-407 | 12 x 16 AWG XLPE | 4 | =SJD2+AP-J06 | -X151 | 16A | =PJ06+52J6 | -X1 | 222 |  | 21-CP-PL-0011/L0094.3
| -WJ06-407 | 12 x 16 AWG XLPE | 5 | =SJD2+AP-J06 | -X151 | 17A | =PJ06+52J6 | -X1 | 224 |  | 21-CP-PL-0011/L0094.3
| -WJ06-407 | 12 x 16 AWG XLPE | 6 | =SJD2+AP-J06 | -X151 | 18A | =PJ06+52J6 | -X1 | 322 |  | 21-CP-PL-0011/L0094.3
| -WJ06-407 | 12 x 16 AWG XLPE | 7 | =SJD2+AP-J06 | -X151 | 19A | =PJ06+52J6 | -X1 | 324 |  | 21-CP-PL-0011/L0094.4
| -WJ06-407 | 12 x 16 AWG XLPE | 8
| -WJ06-407 | 12 x 16 AWG XLPE | 9
| -WJ06-407 | 12 x 16 AWG XLPE | 10
| -WJ06-407 | 12 x 16 AWG XLPE | 11
| -WJ06-407 | 12 x 16 AWG XLPE | 12
46 | -WJ06-408 | 12 x 16 AWG XLPE | 1 | =SJD2+AP-J06 | -X062 | 6 | =PJ06+52J6 | -X1 | 333 |  | 21-CP-PL-0011/L0099.4
| -WJ06-408 | 12 x 16 AWG XLPE | 2 | =SJD2+AP-J06 | -X152 | 14A | =PJ06+52J6 | -X1 | 132 |  | 21-CP-PL-0011/L0099.2
| -WJ06-408 | 12 x 16 AWG XLPE | 3 | =SJD2+AP-J06 | -X152 | 15A | =PJ06+52J6 | -X1 | 134 |  | 21-CP-PL-0011/L0099.2
| -WJ06-408 | 12 x 16 AWG XLPE | 4 | =SJD2+AP-J06 | -X152 | 16A | =PJ06+52J6 | -X1 | 232 |  | 21-CP-PL-0011/L0099.3
| -WJ06-408 | 12 x 16 AWG XLPE | 5 | =SJD2+AP-J06 | -X152 | 17A | =PJ06+52J6 | -X1 | 234 |  | 21-CP-PL-0011/L0099.3
| -WJ06-408 | 12 x 16 AWG XLPE | 6 | =SJD2+AP-J06 | -X152 | 18A | =PJ06+52J6 | -X1 | 332 |  | 21-CP-PL-0011/L0099.3
| -WJ06-408 | 12 x 16 AWG XLPE | 7 | =SJD2+AP-J06 | -X152 | 19A | =PJ06+52J6 | -X1 | 334 |  | 21-CP-PL-0011/L0099.4
| -WJ06-408 | 12 x 16 AWG XLPE | 8
| -WJ06-408 | 12 x 16 AWG XLPE | 9
| -WJ06-408 | 12 x 16 AWG XLPE | 10
| -WJ06-408 | 12 x 16 AWG XLPE | 11
| -WJ06-408 | 12 x 16 AWG XLPE | 12
47 | -WJ06-409 | 4 x 12 AWG XLPE | 1 | =SJD2+AP-J06 | -X42C | 2 | =PJ06+52J6 | -X1 | 730 |  | 21-CP-PL-0011/L0040.2
| -WJ06-409 | 4 x 12 AWG XLPE | 2 | =SJD2+AP-J06 | -X42C | 3 | =PJ06+52J6 | -X1 | 735 |  | 21-CP-PL-0011/L0040.3
| -WJ06-409 | 4 x 12 AWG XLPE | 3 | =SJD2+AP-J06 | -X42C | 4 | =PJ06+52J6 | -X1 | 740 |  | 21-CP-PL-0011/L0040.3
| -WJ06-409 | 4 x 12 AWG XLPE | 4
48 | -WJ06-410 | 12 x 14 AWG XLPE | 1 | =SJD2+AP-J06 | -X42C | 13 | =PJ06+52J6 | -X1 | 731 |  | 21-CP-PL-0011/L0041.7
| -WJ06-410 | 12 x 14 AWG XLPE | 2 | =SJD2+AP-J06 | -X42C | 14 | =PJ06+52J6 | -X1 | 788 |  | 21-CP-PL-0011/L0041.7
| -WJ06-410 | 12 x 14 AWG XLPE | 3 | =SJD2+AP-J06 | -X42C | 15 | =PJ06+52J6 | -X1 | 736 |  | 21-CP-PL-0011/L0041.7
| -WJ06-410 | 12 x 14 AWG XLPE | 4 | =SJD2+AP-J06 | -X42C | 16 | =PJ06+52J6 | -X1 | 790 |  | 21-CP-PL-0011/L0041.7
| -WJ06-410 | 12 x 14 AWG XLPE | 5 | =SJD2+AP-J06 | -X42C | 17 | =PJ06+52J6 | -X1 | 741 |  | 21-CP-PL-0011/L0041.8
| -WJ06-410 | 12 x 14 AWG XLPE | 6 | =SJD2+AP-J06 | -X42C | 18 | =PJ06+52J6 | -X1 | 792 |  | 21-CP-PL-0011/L0041.8
| -WJ06-410 | 12 x 14 AWG XLPE | 7
| -WJ06-410 | 12 x 14 AWG XLPE | 8
| -WJ06-410 | 12 x 14 AWG XLPE | 9
| -WJ06-410 | 12 x 14 AWG XLPE | 10
| -WJ06-410 | 12 x 14 AWG XLPE | 11
| -WJ06-410 | 12 x 14 AWG XLPE | 12
49 | -WJ06-411 | 2 x 12 AWG XLPE | 1 | =SJD2+AP-J06 | -X42C | 19 | =PJ06+52J6 | -X1 | 700 |  | 21-CP-PL-0011/L0041.1
| -WJ06-411 | 2 x 12 AWG XLPE | 2 | =SJD2+AP-J06 | -X42C | 22 | =PJ06+52J6 | -X1 | 705 |  | 21-CP-PL-0011/L0041.1
50 | -WJB2-205 | 2 x 12 AWG XLPE | 1 | =SJD2+AP-J06 | -XV01 | 7A | =PJB2+TX-JB2 | -X3103 | 1A |  | 20-CP-PL-0013/L0006.5
| -WJB2-205 | 2 x 12 AWG XLPE | 2 | =SJD2+AP-J06 | -XV01 | 8A | =PJB2+TX-JB2 | -X3103 | 2A |  | 20-CP-PL-0013/L0006.5
51 | -WJB2-215 | 2 x 12 AWG XLPE | 1 | =SJD2+AP-J06 | -XV02 | 7A | =PJB2+TX-JB2 | -X3201 | 1A |  | 20-CP-PL-0013/L0007.5
| -WJB2-215 | 2 x 12 AWG XLPE | 2 | =SJD2+AP-J06 | -XV02 | 8A | =PJB2+TX-JB2 | -X3201 | 2A |  | 20-CP-PL-0013/L0007.5

## =SJD2+AP-JD2
|  |  | SUBESTACIÓN PARINAS 500/220 kV | [7 empty] | DOCUMENTO N° SNN4008-Y-PRN-22-CP-LIST-0049
[11 empty] | Revisión N° 0 | Fecha: 06.03.2023
TABLA DE CONEXIONADO ARMARIO =SJD2+AP-JD2
| Cable | Tipo de cable | Hilo | Desde |  |  | Hasta |  |  | Notas y referencias | Plano de referencia No.
Item | No. |  | No. | Equipo/TAG | Elemento/Bornera | Borne | Equipo/TAG | Elemento/Bornera | Borne
1 | -CANE1.2-JD2 | 2 x 12 AWG EVA | 1 | =SJD2+AP-JD2 | -X002 | 1 | =SJD2+AP-J04 | -X002 | 2 |  | 20-CP-PL-0011/L0038.5
| -CANE1.2-JD2 | 2 x 12 AWG EVA | 2 | =SJD2+AP-JD2 | -X002 | 3 | =SJD2+AP-J04 | -X002 | 4 |  | 20-CP-PL-0011/L0038.5
2 | -CCA1-JD2 | 2 x 14 AWG EVA | 1 | =SJD2+AP-JD2 | -X101 | 1 | =SJD2+TDCC-SJD2 | -XF1 | 1 |  | 21-CP-PL-0011/L0011.1
| -CCA1-JD2 | 2 x 14 AWG EVA | 2 | =SJD2+AP-JD2 | -X101 | 2 | =SJD2+TDCC-SJD2 | -XF1 | 2 |  | 21-CP-PL-0011/L0011.1
3 | -CCA7-JD2 | 2 x 12 AWG EVA | 1 | =SJD2+AP-JD2 | -X101 | 3 | =SJD2+TDCC-SJD2 | -XF1 | 13 |  | 21-CP-PL-0011/L0015.4
| -CCA7-JD2 | 2 x 12 AWG EVA | 2 | =SJD2+AP-JD2 | -X101 | 4 | =SJD2+TDCC-SJD2 | -XF1 | 14 |  | 21-CP-PL-0011/L0015.4
4 | -CCB1-JD2 | 2 x 14 AWG EVA | 1 | =SJD2+AP-JD2 | -X201 | 1 | =SJD2+TDCC-SJD2 | -XF2 | 1 |  | 21-CP-PL-0011/L0011.3
| -CCB1-JD2 | 2 x 14 AWG EVA | 2 | =SJD2+AP-JD2 | -X201 | 2 | =SJD2+TDCC-SJD2 | -XF2 | 2 |  | 21-CP-PL-0011/L0011.3
5 | -CCB7-JD2 | 2 x 12 AWG EVA | 1 | =SJD2+AP-JD2 | -X201 | 3 | =SJD2+TDCC-SJD2 | -XF2 | 13 |  | 21-CP-PL-0011/L0015.5
| -CCB7-JD2 | 2 x 12 AWG EVA | 2 | =SJD2+AP-JD2 | -X201 | 4 | =SJD2+TDCC-SJD2 | -XF2 | 14 |  | 21-CP-PL-0011/L0015.5
6 | -WJ00-526 | 4 x 12 AWG XLPE | 1 | =SJD2+AP-JD2 | -X41A | 5 | =SK00+AP-JB1 | -X412 | 1 |  | 21-CP-PL-0011/L0018.4
| -WJ00-526 | 4 x 12 AWG XLPE | 2 | =SJD2+AP-JD2 | -X41A | 6 | =SK00+AP-JB1 | -X412 | 2 |  | 21-CP-PL-0011/L0018.4
| -WJ00-526 | 4 x 12 AWG XLPE | 3 | =SJD2+AP-JD2 | -X41A | 7 | =SK00+AP-JB1 | -X412 | 3 |  | 21-CP-PL-0011/L0018.4
| -WJ00-526 | 4 x 12 AWG XLPE | 4 | =SJD2+AP-JD2 | -X41A | 8 | =SK00+AP-JB1 | -X412 | 4 |  | 21-CP-PL-0011/L0018.4
7 | -WJ00-528 | 4 x 12 AWG XLPE | 1 | =SJD2+AP-JD2 | -X42A | 5 | =SK00+AP-JB1 | -X422 | 1 |  | 21-CP-PL-0011/L0021.4
| -WJ00-528 | 4 x 12 AWG XLPE | 2 | =SJD2+AP-JD2 | -X42A | 6 | =SK00+AP-JB1 | -X422 | 2 |  | 21-CP-PL-0011/L0021.4
| -WJ00-528 | 4 x 12 AWG XLPE | 3 | =SJD2+AP-JD2 | -X42A | 7 | =SK00+AP-JB1 | -X422 | 3 |  | 21-CP-PL-0011/L0021.4
| -WJ00-528 | 4 x 12 AWG XLPE | 4 | =SJD2+AP-JD2 | -X42A | 8 | =SK00+AP-JB1 | -X422 | 4 |  | 21-CP-PL-0011/L0021.4
8 | -WJ00-531 | 2 x 12 AWG XLPE | 1 | =SJD2+AP-JD2 | -X40A | 1 | =SK00+AP-JB1 | -X402 | 2 |  | 21-CP-PL-0011/L0016.6
| -WJ00-531 | 2 x 12 AWG XLPE | 2
9 | -WJ00-533 | 2 x 12 AWG XLPE | 1 | =SJD2+AP-JD2 | -X40C | 1 | =SK00+AP-JB2 | -X402 | 2 |  | 21-CP-PL-0011/L0036.6
| -WJ00-533 | 2 x 12 AWG XLPE | 2
10 | -WJ00-534 | 4 x 16 AWG XLPE | 1 | =SJD2+AP-JD2 | -X061 | 4 | =SK00+AP-JB1 | -X402 | 3 |  | 21-CP-PL-0011/L0084.6
| -WJ00-534 | 4 x 16 AWG XLPE | 2 | =SJD2+AP-JD2 | -X151 | 18A | =SK00+AP-JB1 | -X402 | 4 |  | 21-CP-PL-0011/L0084.6
| -WJ00-534 | 4 x 16 AWG XLPE | 3 | =SJD2+AP-JD2 | -X251 | 5 | =SK00+AP-JB1 | -X061 | 7 |  | 21-CP-PL-0013/L0010.7
| -WJ00-534 | 4 x 16 AWG XLPE | 4 | =SJD2+AP-JD2 | -X251 | 6 | =SK00+AP-JB1 | -X151 | 22A |  | 21-CP-PL-0013/L0010.7
11 | -WJ00-535 | 4 x 16 AWG XLPE | 1 | =SJD2+AP-JD2 | -X063 | 4 | =SK00+AP-JB2 | -X402 | 3 |  | 21-CP-PL-0011/L0104.4
| -WJ00-535 | 4 x 16 AWG XLPE | 2 | =SJD2+AP-JD2 | -X153 | 18A | =SK00+AP-JB2 | -X402 | 4 |  | 21-CP-PL-0011/L0104.4
| -WJ00-535 | 4 x 16 AWG XLPE | 3 | =SJD2+AP-JD2 | -X253 | 5 | =SK00+AP-JB2 | -X061 | 7 |  | 21-CP-PL-0013/L0024.7
| -WJ00-535 | 4 x 16 AWG XLPE | 4 | =SJD2+AP-JD2 | -X253 | 6 | =SK00+AP-JB2 | -X151 | 22A |  | 21-CP-PL-0013/L0024.7
12 | -WJ00-536 | 4 x 12 AWG XLPE | 1 | =SJD2+AP-JD2 | -X41C | 5 | =SK00+AP-JB2 | -X412 | 1 |  | 21-CP-PL-0011/L0038.4
| -WJ00-536 | 4 x 12 AWG XLPE | 2 | =SJD2+AP-JD2 | -X41C | 6 | =SK00+AP-JB2 | -X412 | 2 |  | 21-CP-PL-0011/L0038.4
| -WJ00-536 | 4 x 12 AWG XLPE | 3 | =SJD2+AP-JD2 | -X41C | 7 | =SK00+AP-JB2 | -X412 | 3 |  | 21-CP-PL-0011/L0038.4
| -WJ00-536 | 4 x 12 AWG XLPE | 4 | =SJD2+AP-JD2 | -X41C | 8 | =SK00+AP-JB2 | -X412 | 4 |  | 21-CP-PL-0011/L0038.4
13 | -WJ00-538 | 4 x 12 AWG XLPE | 1 | =SJD2+AP-JD2 | -X42C | 5 | =SK00+AP-JB2 | -X422 | 1 |  | 21-CP-PL-0011/L0041.4
| -WJ00-538 | 4 x 12 AWG XLPE | 2 | =SJD2+AP-JD2 | -X42C | 6 | =SK00+AP-JB2 | -X422 | 2 |  | 21-CP-PL-0011/L0041.4
| -WJ00-538 | 4 x 12 AWG XLPE | 3 | =SJD2+AP-JD2 | -X42C | 7 | =SK00+AP-JB2 | -X422 | 3 |  | 21-CP-PL-0011/L0041.4
| -WJ00-538 | 4 x 12 AWG XLPE | 4 | =SJD2+AP-JD2 | -X42C | 8 | =SK00+AP-JB2 | -X422 | 4 |  | 21-CP-PL-0011/L0041.4
14 | -WJ04-004 | 2 x 12 AWG EVA | 1 | =SJD2+AP-JD2 | -X40A | 2 | =SJD2+AC-JD2 | -X40A | 35 |  | 21-CP-PL-0011/L0016.7
| -WJ04-004 | 2 x 12 AWG EVA | 2
15 | -WJ04-006 | 4 x 12 AWG EVA | 1 | =SJD2+AP-JD2 | -X41A | 1 | =SJD2+AP-J04 | -X41A | 5 |  | 21-CP-PL-0011/L0018.1
| -WJ04-006 | 4 x 12 AWG EVA | 2 | =SJD2+AP-JD2 | -X41A | 2 | =SJD2+AP-J04 | -X41A | 6 |  | 21-CP-PL-0011/L0018.1
| -WJ04-006 | 4 x 12 AWG EVA | 3 | =SJD2+AP-JD2 | -X41A | 3 | =SJD2+AP-J04 | -X41A | 7 |  | 21-CP-PL-0011/L0018.1
| -WJ04-006 | 4 x 12 AWG EVA | 4 | =SJD2+AP-JD2 | -X41A | 4 | =SJD2+AP-J04 | -X41A | 8 |  | 21-CP-PL-0011/L0018.1
16 | -WJ04-007 | 4 x 12 AWG EVA | 1 | =SJD2+AP-JD2 | -X42A | 1 | =SJD2+AP-J04 | -X42A | 5 |  | 21-CP-PL-0011/L0021.1
| -WJ04-007 | 4 x 12 AWG EVA | 2 | =SJD2+AP-JD2 | -X42A | 2 | =SJD2+AP-J04 | -X42A | 6 |  | 21-CP-PL-0011/L0021.1
| -WJ04-007 | 4 x 12 AWG EVA | 3 | =SJD2+AP-JD2 | -X42A | 3 | =SJD2+AP-J04 | -X42A | 7 |  | 21-CP-PL-0011/L0021.1
| -WJ04-007 | 4 x 12 AWG EVA | 4 | =SJD2+AP-JD2 | -X42A | 4 | =SJD2+AP-J04 | -X42A | 8 |  | 21-CP-PL-0011/L0021.1
17 | -WJ04-009 | 12 x 16 AWG EVA | 1 | =SJD2+AP-JD2 | -X251 | 1 | =SJD2+AP-J04 | -X080 | 2 |  | 21-CP-PL-0011/L0073.3
| -WJ04-009 | 12 x 16 AWG EVA | 2 | =SJD2+AP-JD2 | -X251 | 2 | =SJD2+AP-J04 | -X151 | 5A |  | 21-CP-PL-0011/L0073.3
| -WJ04-009 | 12 x 16 AWG EVA | 3 | =SJD2+AP-JD2 | -X252 | 2 | =SJD2+AP-J04 | -X151 | 6A |  | 21-CP-PL-0011/L0073.4
| -WJ04-009 | 12 x 16 AWG EVA | 4 | =SJD2+AP-JD2 | -X060 | 30 | =SJD2+AP-J04 | -X080 | 3 |  | 21-CP-PL-0011/L0086.6
| -WJ04-009 | 12 x 16 AWG EVA | 5 | =SJD2+AP-JD2 | -X060 | 31 | =SJD2+AP-J04 | -X091 | 8B |  | 21-CP-PL-0011/L0086.6
| -WJ04-009 | 12 x 16 AWG EVA | 6
| -WJ04-009 | 12 x 16 AWG EVA | 7
| -WJ04-009 | 12 x 16 AWG EVA | 8
| -WJ04-009 | 12 x 16 AWG EVA | 9
| -WJ04-009 | 12 x 16 AWG EVA | 10
| -WJ04-009 | 12 x 16 AWG EVA | 11
| -WJ04-009 | 12 x 16 AWG EVA | 12
18 | -WJ04-012 | 12 x 16 AWG EVA | 1 | =SJD2+AP-JD2 | -X061 | 3 | =SJD2+AP-J04 | -X060 | 20 |  | 21-CP-PL-0011/L0083.6
| -WJ04-012 | 12 x 16 AWG EVA | 2 | =SJD2+AP-JD2 | -X151 | 8A | =SJD2+AP-J04 | -X251 | 1 |  | 21-CP-PL-0011/L0083.6
| -WJ04-012 | 12 x 16 AWG EVA | 3 | =SJD2+AP-JD2 | -X151 | 9A | =SJD2+AP-J04 | -X251 | 2 |  | 21-CP-PL-0011/L0083.6
| -WJ04-012 | 12 x 16 AWG EVA | 4 | =SJD2+AP-JD2 | -X151 | 10A | =SJD2+AP-J04 | -X251 | 3 |  | 21-CP-PL-0011/L0083.7
| -WJ04-012 | 12 x 16 AWG EVA | 5 | =SJD2+AP-JD2 | -X151 | 11A | =SJD2+AP-J04 | -X251 | 4 |  | 21-CP-PL-0011/L0083.8
| -WJ04-012 | 12 x 16 AWG EVA | 6 | =SJD2+AP-JD2 | -X151 | 12A | =SJD2+AP-J04 | -X252 | 1 |  | 21-CP-PL-0011/L0084.2
| -WJ04-012 | 12 x 16 AWG EVA | 7 | =SJD2+AP-JD2 | -X151 | 13A | =SJD2+AP-J04 | -X252 | 2 |  | 21-CP-PL-0011/L0084.2
| -WJ04-012 | 12 x 16 AWG EVA | 8 | =SJD2+AP-JD2 | -X151 | 14A | =SJD2+AP-J04 | -X252 | 3 |  | 21-CP-PL-0011/L0084.3
| -WJ04-012 | 12 x 16 AWG EVA | 9 | =SJD2+AP-JD2 | -X151 | 15A | =SJD2+AP-J04 | -X252 | 4 |  | 21-CP-PL-0011/L0084.4
| -WJ04-012 | 12 x 16 AWG EVA | 10 | =SJD2+AP-JD2 | -X151 | 16A | =SJD2+AP-J04 | -X060 | 30 |  | 21-CP-PL-0011/L0084.4
| -WJ04-012 | 12 x 16 AWG EVA | 11 | =SJD2+AP-JD2 | -X152 | 16A | =SJD2+AP-J04 | -X060 | 31 |  | 21-CP-PL-0011/L0091.2
| -WJ04-012 | 12 x 16 AWG EVA | 12
19 | -WJ04-013 | 12 x 16 AWG EVA | 1 | =SJD2+AP-JD2 | -X251 | 3 | =SJD2+AP-J04 | -X080 | 1 |  | 21-CP-PL-0011/L0078.3
| -WJ04-013 | 12 x 16 AWG EVA | 2 | =SJD2+AP-JD2 | -X251 | 4 | =SJD2+AP-J04 | -X152 | 5A |  | 21-CP-PL-0011/L0078.3
| -WJ04-013 | 12 x 16 AWG EVA | 3 | =SJD2+AP-JD2 | -X252 | 1 | =SJD2+AP-J04 | -X152 | 6A |  | 21-CP-PL-0011/L0078.4
| -WJ04-013 | 12 x 16 AWG EVA | 4 | =SJD2+AP-JD2 | -X062 | 3 | =SJD2+AP-J04 | -X060 | 22 |  | 21-CP-PL-0011/L0090.5
| -WJ04-013 | 12 x 16 AWG EVA | 5 | =SJD2+AP-JD2 | -X152 | 8A | =SJD2+AP-J04 | -X251 | 5 |  | 21-CP-PL-0011/L0090.5
| -WJ04-013 | 12 x 16 AWG EVA | 6 | =SJD2+AP-JD2 | -X152 | 9A | =SJD2+AP-J04 | -X251 | 6 |  | 21-CP-PL-0011/L0090.6
| -WJ04-013 | 12 x 16 AWG EVA | 7 | =SJD2+AP-JD2 | -X152 | 10A | =SJD2+AP-J04 | -X251 | 7 |  | 21-CP-PL-0011/L0090.6
| -WJ04-013 | 12 x 16 AWG EVA | 8 | =SJD2+AP-JD2 | -X152 | 11A | =SJD2+AP-J04 | -X251 | 8 |  | 21-CP-PL-0011/L0090.7
| -WJ04-013 | 12 x 16 AWG EVA | 9 | =SJD2+AP-JD2 | -X152 | 12A | =SJD2+AP-J04 | -X252 | 5 |  | 21-CP-PL-0011/L0090.7
| -WJ04-013 | 12 x 16 AWG EVA | 10 | =SJD2+AP-JD2 | -X152 | 13A | =SJD2+AP-J04 | -X252 | 6 |  | 21-CP-PL-0011/L0090.8
| -WJ04-013 | 12 x 16 AWG EVA | 11 | =SJD2+AP-JD2 | -X152 | 14A | =SJD2+AP-J04 | -X252 | 7 |  | 21-CP-PL-0011/L0091.1
| -WJ04-013 | 12 x 16 AWG EVA | 12 | =SJD2+AP-JD2 | -X152 | 15A | =SJD2+AP-J04 | -X252 | 8 |  | 21-CP-PL-0011/L0091.2
20 | -WJ04-132 | 4 x 10 AWG XLPE | 1 | =SJD2+AP-JD2 | -XI01 | 1A | =PJ04+TX-J04 | -X123 | 1A |  | 20-CP-PL-0011/L0006.6
| -WJ04-132 | 4 x 10 AWG XLPE | 2 | =SJD2+AP-JD2 | -XI01 | 2A | =PJ04+TX-J04 | -X123 | 2A |  | 20-CP-PL-0011/L0006.6
| -WJ04-132 | 4 x 10 AWG XLPE | 3 | =SJD2+AP-JD2 | -XI01 | 3A | =PJ04+TX-J04 | -X123 | 3A |  | 20-CP-PL-0011/L0006.6
| -WJ04-132 | 4 x 10 AWG XLPE | 4 | =SJD2+AP-JD2 | -XI01 | 4A | =PJ04+TX-J04 | -X123 | 4A |  | 20-CP-PL-0011/L0006.6
21 | -WJ04-412 | 12 x 16 AWG XLPE | 1 | =SJD2+AP-JD2 | -X061 | 2 | =PJ04+52J4 | -X1 | 141 |  | 21-CP-PL-0011/L0083.2
| -WJ04-412 | 12 x 16 AWG XLPE | 2 | =SJD2+AP-JD2 | -X151 | 2A | =PJ04+52J4 | -X1 | 142 |  | 21-CP-PL-0011/L0083.2
| -WJ04-412 | 12 x 16 AWG XLPE | 3 | =SJD2+AP-JD2 | -X151 | 3A | =PJ04+52J4 | -X1 | 144 |  | 21-CP-PL-0011/L0083.3
| -WJ04-412 | 12 x 16 AWG XLPE | 4 | =SJD2+AP-JD2 | -X151 | 4A | =PJ04+52J4 | -X1 | 242 |  | 21-CP-PL-0011/L0083.3
| -WJ04-412 | 12 x 16 AWG XLPE | 5 | =SJD2+AP-JD2 | -X151 | 5A | =PJ04+52J4 | -X1 | 244 |  | 21-CP-PL-0011/L0083.4
| -WJ04-412 | 12 x 16 AWG XLPE | 6 | =SJD2+AP-JD2 | -X151 | 6A | =PJ04+52J4 | -X1 | 342 |  | 21-CP-PL-0011/L0083.4
| -WJ04-412 | 12 x 16 AWG XLPE | 7 | =SJD2+AP-JD2 | -X151 | 7A | =PJ04+52J4 | -X1 | 344 |  | 21-CP-PL-0011/L0083.5
| -WJ04-412 | 12 x 16 AWG XLPE | 8
| -WJ04-412 | 12 x 16 AWG XLPE | 9
| -WJ04-412 | 12 x 16 AWG XLPE | 10
| -WJ04-412 | 12 x 16 AWG XLPE | 11
| -WJ04-412 | 12 x 16 AWG XLPE | 12
22 | -WJ05-000 | 12 x 16 AWG EVA | 1 | =SJD2+AP-JD2 | -X060 | 26 | =SJD2+AC-JD2 | -X152 | 40A |  | 21-CP-PL-0011/L0058.6
| -WJ05-000 | 12 x 16 AWG EVA | 2 | =SJD2+AP-JD2 | -X060 | 27 | =SJD2+AC-JD2 | -X152 | 41A |  | 21-CP-PL-0011/L0058.7
| -WJ05-000 | 12 x 16 AWG EVA | 3 | =SJD2+AP-JD2 | -X060 | 28 | =SJD2+AC-JD2 | -X152 | 42A |  | 21-CP-PL-0011/L0058.7
| -WJ05-000 | 12 x 16 AWG EVA | 4 | =SJD2+AP-JD2 | -X060 | 29 | =SJD2+AC-JD2 | -X152 | 43A |  | 21-CP-PL-0011/L0059.1
| -WJ05-000 | 12 x 16 AWG EVA | 5 | =SJD2+AP-JD2 | -X061 | 5 | =SJD2+AC-JD2 | -X070 | 20 |  | 21-CP-PL-0011/L0084.7
| -WJ05-000 | 12 x 16 AWG EVA | 6 | =SJD2+AP-JD2 | -X151 | 19A | =SJD2+AC-JD2 | -X070 | 21 |  | 21-CP-PL-0011/L0084.7
| -WJ05-000 | 12 x 16 AWG EVA | 7 | =SJD2+AP-JD2 | -X151 | 20A | =SJD2+AC-JD2 | -X070 | 22 |  | 21-CP-PL-0011/L0084.7
| -WJ05-000 | 12 x 16 AWG EVA | 8 | =SJD2+AP-JD2 | -X151 | 21A | =SJD2+AC-JD2 | -X070 | 23 |  | 21-CP-PL-0011/L0085.1
| -WJ05-000 | 12 x 16 AWG EVA | 9 | =SJD2+AP-JD2 | -X060 | 1 | =SJD2+AC-JD2 | -X070 | 10 |  | 21-CP-PL-0011/L0052.1
| -WJ05-000 | 12 x 16 AWG EVA | 10 | =SJD2+AP-JD2 | -X060 | 3 | =SJD2+AC-JD2 | -X151 | 63A |  | 21-CP-PL-0011/L0052.1
| -WJ05-000 | 12 x 16 AWG EVA | 11 | =SJD2+AP-JD2 | -X060 | 4 | =SJD2+AC-JD2 | -X151 | 64A |  | 21-CP-PL-0011/L0052.2
| -WJ05-000 | 12 x 16 AWG EVA | 12
23 | -WJ05-001 | 12 x 16 AWG EVA | 1 | =SJD2+AP-JD2 | -X060 | 13 | =SJD2+AC-JD2 | -X071 | 6 |  | 21-CP-PL-0011/L0057.6
| -WJ05-001 | 12 x 16 AWG EVA | 2 | =SJD2+AP-JD2 | -X060 | 15 | =SJD2+AC-JD2 | -X152 | 30A |  | 21-CP-PL-0011/L0057.6
| -WJ05-001 | 12 x 16 AWG EVA | 3 | =SJD2+AP-JD2 | -X060 | 16 | =SJD2+AC-JD2 | -X152 | 31A |  | 21-CP-PL-0011/L0057.6
| -WJ05-001 | 12 x 16 AWG EVA | 4 | =SJD2+AP-JD2 | -X060 | 17 | =SJD2+AC-JD2 | -X152 | 32A |  | 21-CP-PL-0011/L0057.7
| -WJ05-001 | 12 x 16 AWG EVA | 5 | =SJD2+AP-JD2 | -X060 | 18 | =SJD2+AC-JD2 | -X152 | 33A |  | 21-CP-PL-0011/L0057.7
| -WJ05-001 | 12 x 16 AWG EVA | 6 | =SJD2+AP-JD2 | -X060 | 20 | =SJD2+AC-JD2 | -X152 | 34A |  | 21-CP-PL-0011/L0058.2
| -WJ05-001 | 12 x 16 AWG EVA | 7 | =SJD2+AP-JD2 | -X060 | 21 | =SJD2+AC-JD2 | -X152 | 35A |  | 21-CP-PL-0011/L0058.3
| -WJ05-001 | 12 x 16 AWG EVA | 8 | =SJD2+AP-JD2 | -X060 | 22 | =SJD2+AC-JD2 | -X152 | 36A |  | 21-CP-PL-0011/L0058.3
| -WJ05-001 | 12 x 16 AWG EVA | 9 | =SJD2+AP-JD2 | -X060 | 23 | =SJD2+AC-JD2 | -X152 | 37A |  | 21-CP-PL-0011/L0058.4
| -WJ05-001 | 12 x 16 AWG EVA | 10 | =SJD2+AP-JD2 | -X060 | 24 | =SJD2+AC-JD2 | -X152 | 38A |  | 21-CP-PL-0011/L0058.5
| -WJ05-001 | 12 x 16 AWG EVA | 11 | =SJD2+AP-JD2 | -X060 | 25 | =SJD2+AC-JD2 | -X152 | 39A |  | 21-CP-PL-0011/L0058.5
| -WJ05-001 | 12 x 16 AWG EVA | 12
24 | -WJ05-002 | 4 x 12 AWG EVA | 1 | =SJD2+AP-JD2 | -X40B | 1 | =SJD2+AC-JD2 | -X40B | 15 |  | 21-CP-PL-0011/L0026.3
| -WJ05-002 | 4 x 12 AWG EVA | 2 | =SJD2+AP-JD2 | -X40B | 9 | =SJD2+AC-JD2 | -X40B | 16 |  | 21-CP-PL-0011/L0026.3
| -WJ05-002 | 4 x 12 AWG EVA | 3 | =SJD2+AP-JD2 | -X40B | 12 | =SJD2+AC-JD2 | -X40B | 20 |  | 21-CP-PL-0011/L0026.7
| -WJ05-002 | 4 x 12 AWG EVA | 4
25 | -WJ05-003 | 4 x 12 AWG EVA | 1 | =SJD2+AP-JD2 | -X40B | 2 | =SJD2+AP-J04 | -X40B | 1 |  | 21-CP-PL-0011/L0026.4
| -WJ05-003 | 4 x 12 AWG EVA | 2 | =SJD2+AP-JD2 | -X40B | 10 | =SJD2+AP-J04 | -X40B | 2 |  | 21-CP-PL-0011/L0026.4
| -WJ05-003 | 4 x 12 AWG EVA | 3 | =SJD2+AP-JD2 | -X40B | 6 | =SJD2+AP-J04 | -X41B | 1 |  | 21-CP-PL-0011/L0027.1
| -WJ05-003 | 4 x 12 AWG EVA | 4
26 | -WJ05-004 | 2 x 12 AWG EVA | 1 | =SJD2+AP-JD2 | -X40B | 3 | =SJD2+AP-J06 | -X40B | 1 |  | 21-CP-PL-0011/L0026.5
| -WJ05-004 | 2 x 12 AWG EVA | 2 | =SJD2+AP-JD2 | -X40B | 11 | =SJD2+AP-J06 | -X40B | 2 |  | 21-CP-PL-0011/L0026.5
27 | -WJ05-006 | 4 x 12 AWG EVA | 1 | =SJD2+AP-JD2 | -X41B | 1 | =SJD2+AP-J06 | -X41B | 5 |  | 21-CP-PL-0011/L0028.7
| -WJ05-006 | 4 x 12 AWG EVA | 2 | =SJD2+AP-JD2 | -X41B | 2 | =SJD2+AP-J06 | -X41B | 6 |  | 21-CP-PL-0011/L0028.7
| -WJ05-006 | 4 x 12 AWG EVA | 3 | =SJD2+AP-JD2 | -X41B | 3 | =SJD2+AP-J06 | -X41B | 7 |  | 21-CP-PL-0011/L0028.7
| -WJ05-006 | 4 x 12 AWG EVA | 4 | =SJD2+AP-JD2 | -X41B | 4 | =SJD2+AP-J06 | -X41B | 8 |  | 21-CP-PL-0011/L0028.7
28 | -WJ05-008 | 4 x 12 AWG EVA | 1 | =SJD2+AP-JD2 | -X42B | 1 | =SJD2+AP-J06 | -X42B | 5 |  | 21-CP-PL-0011/L0032.8
| -WJ05-008 | 4 x 12 AWG EVA | 2 | =SJD2+AP-JD2 | -X42B | 2 | =SJD2+AP-J06 | -X42B | 6 |  | 21-CP-PL-0011/L0032.8
| -WJ05-008 | 4 x 12 AWG EVA | 3 | =SJD2+AP-JD2 | -X42B | 3 | =SJD2+AP-J06 | -X42B | 7 |  | 21-CP-PL-0011/L0032.8
| -WJ05-008 | 4 x 12 AWG EVA | 4 | =SJD2+AP-JD2 | -X42B | 4 | =SJD2+AP-J06 | -X42B | 8 |  | 21-CP-PL-0011/L0032.8
29 | -WJ05-010 | 2 x 12 AWG EVA | 1 | =SJD2+AP-JD2 | -X42B | 12 | =SJD2+AP-J04 | -X42B | 1 |  | 21-CP-PL-0011/L0031.1
| -WJ05-010 | 2 x 12 AWG EVA | 2
30 | -WJ05-137 | 4 x 10 AWG XLPE | 1 | =SJD2+AP-JD2 | -XI02 | 1A | =PJ05+TX-J05 | -X223 | 1A |  | 20-CP-PL-0011/L0017.6
| -WJ05-137 | 4 x 10 AWG XLPE | 2 | =SJD2+AP-JD2 | -XI02 | 2A | =PJ05+TX-J05 | -X223 | 2A |  | 20-CP-PL-0011/L0017.6
| -WJ05-137 | 4 x 10 AWG XLPE | 3 | =SJD2+AP-JD2 | -XI02 | 3A | =PJ05+TX-J05 | -X223 | 3A |  | 20-CP-PL-0011/L0017.6
| -WJ05-137 | 4 x 10 AWG XLPE | 4 | =SJD2+AP-JD2 | -XI02 | 4A | =PJ05+TX-J05 | -X223 | 4A |  | 20-CP-PL-0011/L0017.6
31 | -WJ05-402 | 2 x 12 AWG EVA | 1 | =SJD2+AP-JD2 | -X40B | 5 | =SJD2+AC-JD2 | -X41B | 1 |  | 21-CP-PL-0011/L0027.8
| -WJ05-402 | 2 x 12 AWG EVA | 2 | =SJD2+AP-JD2 | -X40B | 8 | =SJD2+AC-JD2 | -X41B | 6 |  | 21-CP-PL-0011/L0027.8
32 | -WJ05-404 | 12 x 14 AWG XLPE | 1 | =SJD2+AP-JD2 | -X41B | 5 | =PJ05+52J5 | -X1 | 631 |  | 21-CP-PL-0011/L0029.6
| -WJ05-404 | 12 x 14 AWG XLPE | 2 | =SJD2+AP-JD2 | -X41B | 6 | =PJ05+52J5 | -X1 | 688 |  | 21-CP-PL-0011/L0029.6
| -WJ05-404 | 12 x 14 AWG XLPE | 3 | =SJD2+AP-JD2 | -X41B | 7 | =PJ05+52J5 | -X1 | 636 |  | 21-CP-PL-0011/L0029.7
| -WJ05-404 | 12 x 14 AWG XLPE | 4 | =SJD2+AP-JD2 | -X41B | 8 | =PJ05+52J5 | -X1 | 690 |  | 21-CP-PL-0011/L0029.7
| -WJ05-404 | 12 x 14 AWG XLPE | 5 | =SJD2+AP-JD2 | -X41B | 9 | =PJ05+52J5 | -X1 | 641 |  | 21-CP-PL-0011/L0029.7
| -WJ05-404 | 12 x 14 AWG XLPE | 6 | =SJD2+AP-JD2 | -X41B | 10 | =PJ05+52J5 | -X1 | 692 |  | 21-CP-PL-0011/L0029.7
| -WJ05-404 | 12 x 14 AWG XLPE | 7
| -WJ05-404 | 12 x 14 AWG XLPE | 8
| -WJ05-404 | 12 x 14 AWG XLPE | 9
| -WJ05-404 | 12 x 14 AWG XLPE | 10
| -WJ05-404 | 12 x 14 AWG XLPE | 11
| -WJ05-404 | 12 x 14 AWG XLPE | 12
33 | -WJ05-405 | 12 x 14 AWG XLPE | 1 | =SJD2+AP-JD2 | -X42B | 5 | =PJ05+52J5 | -X1 | 731 |  | 21-CP-PL-0011/L0033.6
| -WJ05-405 | 12 x 14 AWG XLPE | 2 | =SJD2+AP-JD2 | -X42B | 6 | =PJ05+52J5 | -X1 | 788 |  | 21-CP-PL-0011/L0033.6
| -WJ05-405 | 12 x 14 AWG XLPE | 3 | =SJD2+AP-JD2 | -X42B | 7 | =PJ05+52J5 | -X1 | 736 |  | 21-CP-PL-0011/L0033.7
| -WJ05-405 | 12 x 14 AWG XLPE | 4 | =SJD2+AP-JD2 | -X42B | 8 | =PJ05+52J5 | -X1 | 790 |  | 21-CP-PL-0011/L0033.7
| -WJ05-405 | 12 x 14 AWG XLPE | 5 | =SJD2+AP-JD2 | -X42B | 9 | =PJ05+52J5 | -X1 | 741 |  | 21-CP-PL-0011/L0033.7
| -WJ05-405 | 12 x 14 AWG XLPE | 6 | =SJD2+AP-JD2 | -X42B | 10 | =PJ05+52J5 | -X1 | 792 |  | 21-CP-PL-0011/L0033.7
| -WJ05-405 | 12 x 14 AWG XLPE | 7
| -WJ05-405 | 12 x 14 AWG XLPE | 8
| -WJ05-405 | 12 x 14 AWG XLPE | 9
| -WJ05-405 | 12 x 14 AWG XLPE | 10
| -WJ05-405 | 12 x 14 AWG XLPE | 11
| -WJ05-405 | 12 x 14 AWG XLPE | 12
34 | -WJ05-406 | 2 x 12 AWG XLPE | 1 | =SJD2+AP-JD2 | -X40B | 4 | =PJ05+52J5 | -X1 | 602 |  | 21-CP-PL-0011/L0028.7
| -WJ05-406 | 2 x 12 AWG XLPE | 2 | =SJD2+AP-JD2 | -X40B | 7 | =PJ05+52J5 | -X1 | 607 |  | 21-CP-PL-0011/L0028.7
35 | -WJ05-410 | 2 x 12 AWG XLPE | 1 | =SJD2+AP-JD2 | -X42B | 11 | =PJ05+52J5 | -X1 | 700 |  | 21-CP-PL-0011/L0032.1
| -WJ05-410 | 2 x 12 AWG XLPE | 2 | =SJD2+AP-JD2 | -X42B | 14 | =PJ05+52J5 | -X1 | 705 |  | 21-CP-PL-0011/L0032.1
36 | -WJ05-416 | 12 x 16 AWG XLPE | 1 | =SJD2+AP-JD2 | -X062 | 2 | =PJ05+52J5 | -X1 | 141 |  | 21-CP-PL-0011/L0090.1
| -WJ05-416 | 12 x 16 AWG XLPE | 2 | =SJD2+AP-JD2 | -X152 | 2A | =PJ05+52J5 | -X1 | 142 |  | 21-CP-PL-0011/L0090.1
| -WJ05-416 | 12 x 16 AWG XLPE | 3 | =SJD2+AP-JD2 | -X152 | 3A | =PJ05+52J5 | -X1 | 144 |  | 21-CP-PL-0011/L0090.2
| -WJ05-416 | 12 x 16 AWG XLPE | 4 | =SJD2+AP-JD2 | -X152 | 4A | =PJ05+52J5 | -X1 | 242 |  | 21-CP-PL-0011/L0090.3
| -WJ05-416 | 12 x 16 AWG XLPE | 5 | =SJD2+AP-JD2 | -X152 | 5A | =PJ05+52J5 | -X1 | 244 |  | 21-CP-PL-0011/L0090.3
| -WJ05-416 | 12 x 16 AWG XLPE | 6 | =SJD2+AP-JD2 | -X152 | 6A | =PJ05+52J5 | -X1 | 342 |  | 21-CP-PL-0011/L0090.4
| -WJ05-416 | 12 x 16 AWG XLPE | 7 | =SJD2+AP-JD2 | -X152 | 7A | =PJ05+52J5 | -X1 | 344 |  | 21-CP-PL-0011/L0090.4
| -WJ05-416 | 12 x 16 AWG XLPE | 8
| -WJ05-416 | 12 x 16 AWG XLPE | 9
| -WJ05-416 | 12 x 16 AWG XLPE | 10
| -WJ05-416 | 12 x 16 AWG XLPE | 11
| -WJ05-416 | 12 x 16 AWG XLPE | 12
37 | -WJ06-003 | 2 x 12 AWG EVA | 1 | =SJD2+AP-JD2 | -X40C | 2 | =SJD2+AC-JD2 | -X40C | 35 |  | 21-CP-PL-0011/L0036.7
| -WJ06-003 | 2 x 12 AWG EVA | 2
38 | -WJ06-005 | 4 x 12 AWG EVA | 1 | =SJD2+AP-JD2 | -X41C | 1 | =SJD2+AP-J06 | -X41C | 5 |  | 21-CP-PL-0011/L0038.1
| -WJ06-005 | 4 x 12 AWG EVA | 2 | =SJD2+AP-JD2 | -X41C | 2 | =SJD2+AP-J06 | -X41C | 6 |  | 21-CP-PL-0011/L0038.1
| -WJ06-005 | 4 x 12 AWG EVA | 3 | =SJD2+AP-JD2 | -X41C | 3 | =SJD2+AP-J06 | -X41C | 7 |  | 21-CP-PL-0011/L0038.1
| -WJ06-005 | 4 x 12 AWG EVA | 4 | =SJD2+AP-JD2 | -X41C | 4 | =SJD2+AP-J06 | -X41C | 8 |  | 21-CP-PL-0011/L0038.1
39 | -WJ06-006 | 4 x 12 AWG EVA | 1 | =SJD2+AP-JD2 | -X42C | 1 | =SJD2+AP-J06 | -X42C | 5 |  | 21-CP-PL-0011/L0041.1
| -WJ06-006 | 4 x 12 AWG EVA | 2 | =SJD2+AP-JD2 | -X42C | 2 | =SJD2+AP-J06 | -X42C | 6 |  | 21-CP-PL-0011/L0041.1
| -WJ06-006 | 4 x 12 AWG EVA | 3 | =SJD2+AP-JD2 | -X42C | 3 | =SJD2+AP-J06 | -X42C | 7 |  | 21-CP-PL-0011/L0041.1
| -WJ06-006 | 4 x 12 AWG EVA | 4 | =SJD2+AP-JD2 | -X42C | 4 | =SJD2+AP-J06 | -X42C | 8 |  | 21-CP-PL-0011/L0041.1
40 | -WJ06-008 | 4 x 16 AWG EVA | 1 | =SJD2+AP-JD2 | -X253 | 1 | =SJD2+AP-J06 | -X080 | 2 |  | 21-CP-PL-0011/L0093.4
| -WJ06-008 | 4 x 16 AWG EVA | 2 | =SJD2+AP-JD2 | -X253 | 2 | =SJD2+AP-J06 | -X151 | 5A |  | 21-CP-PL-0011/L0093.4
| -WJ06-008 | 4 x 16 AWG EVA | 3 | =SJD2+AP-JD2 | -X252 | 3 | =SJD2+AP-J06 | -X151 | 6A |  | 21-CP-PL-0011/L0093.4
| -WJ06-008 | 4 x 16 AWG EVA | 4
41 | -WJ06-009 | 4 x 16 AWG EVA | 1 | =SJD2+AP-JD2 | -X060 | 6 | =SJD2+AC-JD2 | -X072 | 10 |  | 21-CP-PL-0011/L0070.1
| -WJ06-009 | 4 x 16 AWG EVA | 2 | =SJD2+AP-JD2 | -X060 | 8 | =SJD2+AC-JD2 | -X153 | 63A |  | 21-CP-PL-0011/L0070.1
| -WJ06-009 | 4 x 16 AWG EVA | 3 | =SJD2+AP-JD2 | -X060 | 9 | =SJD2+AC-JD2 | -X153 | 64A |  | 21-CP-PL-0011/L0070.2
| -WJ06-009 | 4 x 16 AWG EVA | 4
42 | -WJ06-010 | 12 x 16 AWG EVA | 1 | =SJD2+AP-JD2 | -X063 | 3 | =SJD2+AP-J06 | -X060 | 20 |  | 21-CP-PL-0011/L0103.5
| -WJ06-010 | 12 x 16 AWG EVA | 2 | =SJD2+AP-JD2 | -X153 | 8A | =SJD2+AP-J06 | -X251 | 1 |  | 21-CP-PL-0011/L0103.5
| -WJ06-010 | 12 x 16 AWG EVA | 3 | =SJD2+AP-JD2 | -X153 | 9A | =SJD2+AP-J06 | -X251 | 2 |  | 21-CP-PL-0011/L0103.6
| -WJ06-010 | 12 x 16 AWG EVA | 4 | =SJD2+AP-JD2 | -X153 | 10A | =SJD2+AP-J06 | -X251 | 3 |  | 21-CP-PL-0011/L0103.6
| -WJ06-010 | 12 x 16 AWG EVA | 5 | =SJD2+AP-JD2 | -X153 | 11A | =SJD2+AP-J06 | -X251 | 4 |  | 21-CP-PL-0011/L0103.7
| -WJ06-010 | 12 x 16 AWG EVA | 6 | =SJD2+AP-JD2 | -X153 | 12A | =SJD2+AP-J06 | -X252 | 1 |  | 21-CP-PL-0011/L0103.7
| -WJ06-010 | 12 x 16 AWG EVA | 7 | =SJD2+AP-JD2 | -X153 | 13A | =SJD2+AP-J06 | -X252 | 2 |  | 21-CP-PL-0011/L0103.8
| -WJ06-010 | 12 x 16 AWG EVA | 8 | =SJD2+AP-JD2 | -X153 | 14A | =SJD2+AP-J06 | -X252 | 3 |  | 21-CP-PL-0011/L0104.1
| -WJ06-010 | 12 x 16 AWG EVA | 9 | =SJD2+AP-JD2 | -X153 | 15A | =SJD2+AP-J06 | -X252 | 4 |  | 21-CP-PL-0011/L0104.1
| -WJ06-010 | 12 x 16 AWG EVA | 10 | =SJD2+AP-JD2 | -X153 | 16A | =SJD2+AP-J06 | -X060 | 30 |  | 21-CP-PL-0011/L0104.2
| -WJ06-010 | 12 x 16 AWG EVA | 11 | =SJD2+AP-JD2 | -X060 | 11 | =SJD2+AP-J06 | -X080 | 3 |  | 21-CP-PL-0011/L0105.6
| -WJ06-010 | 12 x 16 AWG EVA | 12 | =SJD2+AP-JD2 | -X060 | 12 | =SJD2+AP-J06 | -X091 | 8B |  | 21-CP-PL-0011/L0105.6
43 | -WJ06-011 | 4 x 16 AWG EVA | 1 | =SJD2+AP-JD2 | -X253 | 3 | =SJD2+AP-J06 | -X080 | 1 |  | 21-CP-PL-0011/L0098.3
| -WJ06-011 | 4 x 16 AWG EVA | 2 | =SJD2+AP-JD2 | -X253 | 4 | =SJD2+AP-J06 | -X152 | 5A |  | 21-CP-PL-0011/L0098.3
| -WJ06-011 | 4 x 16 AWG EVA | 3 | =SJD2+AP-JD2 | -X252 | 4 | =SJD2+AP-J06 | -X152 | 6A |  | 21-CP-PL-0011/L0098.4
| -WJ06-011 | 4 x 16 AWG EVA | 4
44 | -WJ06-015 | 12 x 16 AWG EVA | 1 | =SJD2+AP-JD2 | -X062 | 4 | =SJD2+AP-J06 | -X060 | 22 |  | 21-CP-PL-0011/L0091.3
| -WJ06-015 | 12 x 16 AWG EVA | 2 | =SJD2+AP-JD2 | -X152 | 17A | =SJD2+AP-J06 | -X251 | 5 |  | 21-CP-PL-0011/L0091.3
| -WJ06-015 | 12 x 16 AWG EVA | 3 | =SJD2+AP-JD2 | -X152 | 18A | =SJD2+AP-J06 | -X251 | 6 |  | 21-CP-PL-0011/L0091.4
| -WJ06-015 | 12 x 16 AWG EVA | 4 | =SJD2+AP-JD2 | -X152 | 19A | =SJD2+AP-J06 | -X251 | 7 |  | 21-CP-PL-0011/L0091.5
| -WJ06-015 | 12 x 16 AWG EVA | 5 | =SJD2+AP-JD2 | -X152 | 20A | =SJD2+AP-J06 | -X251 | 8 |  | 21-CP-PL-0011/L0091.5
| -WJ06-015 | 12 x 16 AWG EVA | 6 | =SJD2+AP-JD2 | -X152 | 21A | =SJD2+AP-J06 | -X252 | 5 |  | 21-CP-PL-0011/L0091.6
| -WJ06-015 | 12 x 16 AWG EVA | 7 | =SJD2+AP-JD2 | -X152 | 22A | =SJD2+AP-J06 | -X252 | 6 |  | 21-CP-PL-0011/L0091.6
| -WJ06-015 | 12 x 16 AWG EVA | 8 | =SJD2+AP-JD2 | -X152 | 23A | =SJD2+AP-J06 | -X252 | 7 |  | 21-CP-PL-0011/L0091.7
| -WJ06-015 | 12 x 16 AWG EVA | 9 | =SJD2+AP-JD2 | -X152 | 24A | =SJD2+AP-J06 | -X252 | 8 |  | 21-CP-PL-0011/L0091.7
| -WJ06-015 | 12 x 16 AWG EVA | 10 | =SJD2+AP-JD2 | -X152 | 25A | =SJD2+AP-J06 | -X060 | 31 |  | 21-CP-PL-0011/L0091.8
| -WJ06-015 | 12 x 16 AWG EVA | 11
| -WJ06-015 | 12 x 16 AWG EVA | 12
45 | -WJ06-132 | 4 x 10 AWG XLPE | 1 | =SJD2+AP-JD2 | -XI03 | 1A | =PJ06+TX-J06 | -X223 | 1A |  | 20-CP-PL-0011/L0025.6
| -WJ06-132 | 4 x 10 AWG XLPE | 2 | =SJD2+AP-JD2 | -XI03 | 2A | =PJ06+TX-J06 | -X223 | 2A |  | 20-CP-PL-0011/L0025.6
| -WJ06-132 | 4 x 10 AWG XLPE | 3 | =SJD2+AP-JD2 | -XI03 | 3A | =PJ06+TX-J06 | -X223 | 3A |  | 20-CP-PL-0011/L0025.6
| -WJ06-132 | 4 x 10 AWG XLPE | 4 | =SJD2+AP-JD2 | -XI03 | 4A | =PJ06+TX-J06 | -X223 | 4A |  | 20-CP-PL-0011/L0025.6
46 | -WJ06-412 | 12 x 16 AWG XLPE | 1 | =SJD2+AP-JD2 | -X063 | 2 | =PJ06+52J6 | -X1 | 141 |  | 21-CP-PL-0011/L0103.1
| -WJ06-412 | 12 x 16 AWG XLPE | 2 | =SJD2+AP-JD2 | -X153 | 2A | =PJ06+52J6 | -X1 | 142 |  | 21-CP-PL-0011/L0103.1
| -WJ06-412 | 12 x 16 AWG XLPE | 3 | =SJD2+AP-JD2 | -X153 | 3A | =PJ06+52J6 | -X1 | 144 |  | 21-CP-PL-0011/L0103.2
| -WJ06-412 | 12 x 16 AWG XLPE | 4 | =SJD2+AP-JD2 | -X153 | 4A | =PJ06+52J6 | -X1 | 242 |  | 21-CP-PL-0011/L0103.3
| -WJ06-412 | 12 x 16 AWG XLPE | 5 | =SJD2+AP-JD2 | -X153 | 5A | =PJ06+52J6 | -X1 | 244 |  | 21-CP-PL-0011/L0103.3
| -WJ06-412 | 12 x 16 AWG XLPE | 6 | =SJD2+AP-JD2 | -X153 | 6A | =PJ06+52J6 | -X1 | 342 |  | 21-CP-PL-0011/L0103.4
| -WJ06-412 | 12 x 16 AWG XLPE | 7 | =SJD2+AP-JD2 | -X153 | 7A | =PJ06+52J6 | -X1 | 344 |  | 21-CP-PL-0011/L0103.4
| -WJ06-412 | 12 x 16 AWG XLPE | 8
| -WJ06-412 | 12 x 16 AWG XLPE | 9
| -WJ06-412 | 12 x 16 AWG XLPE | 10
| -WJ06-412 | 12 x 16 AWG XLPE | 11
| -WJ06-412 | 12 x 16 AWG XLPE | 12

## =SJD2+TDCA-SJD2
|  |  | SUBESTACIÓN PARINAS 500/220 kV | [7 empty] | DOCUMENTO N° SNN4008-Y-PRN-22-CP-LIST-0049
[11 empty] | Revisión N° 0 | Fecha: 06.03.2023
TABLA DE CONEXIONADO ARMARIO =SJD2+TDCA-SJD2
| Cable | Tipo de cable | Hilo | Desde |  |  | Hasta |  |  | Notas y referencias | Plano de referencia No.
Item | No. |  | No. | Equipo/TAG | Elemento/Bornera | Borne | Equipo/TAG | Elemento/Bornera | Borne
1 | -CAE10-JD2 | 2 x 8 AWG XLPE | 1 | =SJD2+TDCA-SJD2 | -XF2 | 19 | =PJ06+89J6-1 | -XT1 | 1 |  | 20-CP-PL-0011/L0050.2
| -CAE10-JD2 | 2 x 8 AWG XLPE | 2 | =SJD2+TDCA-SJD2 | -XF2 | 20 | =PJ06+89J6-1 | -XT1 | 2 |  | 20-CP-PL-0011/L0050.2
2 | -CAE11-JD2 | 2 x 8 AWG XLPE | 1 | =SJD2+TDCA-SJD2 | -XF2 | 21 | =PJ06+89J6-3 | -XT1 | 1 |  | 20-CP-PL-0011/L0050.8
| -CAE11-JD2 | 2 x 8 AWG XLPE | 2 | =SJD2+TDCA-SJD2 | -XF2 | 22 | =PJ06+89J6-3 | -XT1 | 2 |  | 20-CP-PL-0011/L0050.8
3 | -CAE12-JD2 | 2 x 10 AWG XLPE | 1 | =SJD2+TDCA-SJD2 | -XF2 | 23 | =PJ06+52J6 | -XT1 | 450 |  | 20-CP-PL-0011/L0051.6
| -CAE12-JD2 | 2 x 10 AWG XLPE | 2 | =SJD2+TDCA-SJD2 | -XF2 | 24 | =PJ06+52J6 | -XT1 | 465 |  | 20-CP-PL-0011/L0051.6
4 | -CAE13-JD2 | 2 x 10 AWG XLPE | 1 | =SJD2+TDCA-SJD2 | -XF2 | 25 | =PJ06+52J6 | -XT1 | 455 |  | 20-CP-PL-0011/L0051.6
| -CAE13-JD2 | 2 x 10 AWG XLPE | 2 | =SJD2+TDCA-SJD2 | -XF2 | 26 | =PJ06+52J6 | -XT1 | 470 |  | 20-CP-PL-0011/L0051.6
5 | -CAE14-JD2 | 2 x 10 AWG XLPE | 1 | =SJD2+TDCA-SJD2 | -XF2 | 27 | =PJ06+52J6 | -XT1 | 460 |  | 20-CP-PL-0011/L0051.6
| -CAE14-JD2 | 2 x 10 AWG XLPE | 2 | =SJD2+TDCA-SJD2 | -XF2 | 28 | =PJ06+52J6 | -XT1 | 475 |  | 20-CP-PL-0011/L0051.6
6 | -CAE1-JD2 | 2 x 8 AWG XLPE | 1 | =SJD2+TDCA-SJD2 | -XF2 | 1 | =PJ04+89J4-3T | -XT1 | 1 |  | 20-CP-PL-0011/L0046.2
| -CAE1-JD2 | 2 x 8 AWG XLPE | 2 | =SJD2+TDCA-SJD2 | -XF2 | 2 | =PJ04+89J4-3T | -XT1 | 2 |  | 20-CP-PL-0011/L0046.2
7 | -CAE2-JD2 | 2 x 8 AWG XLPE | 1 | =SJD2+TDCA-SJD2 | -XF2 | 3 | =PJ04+89J4-2 | -XT1 | 1 |  | 20-CP-PL-0011/L0046.8
| -CAE2-JD2 | 2 x 8 AWG XLPE | 2 | =SJD2+TDCA-SJD2 | -XF2 | 4 | =PJ04+89J4-2 | -XT1 | 2 |  | 20-CP-PL-0011/L0046.8
8 | -CAE3-JD2 | 2 x 10 AWG XLPE | 1 | =SJD2+TDCA-SJD2 | -XF2 | 5 | =PJ04+52J4 | -XT1 | 450 |  | 20-CP-PL-0011/L0047.6
| -CAE3-JD2 | 2 x 10 AWG XLPE | 2 | =SJD2+TDCA-SJD2 | -XF2 | 6 | =PJ04+52J4 | -XT1 | 465 |  | 20-CP-PL-0011/L0047.6
9 | -CAE4-JD2 | 2 x 10 AWG XLPE | 1 | =SJD2+TDCA-SJD2 | -XF2 | 7 | =PJ04+52J4 | -XT1 | 455 |  | 20-CP-PL-0011/L0047.6
| -CAE4-JD2 | 2 x 10 AWG XLPE | 2 | =SJD2+TDCA-SJD2 | -XF2 | 8 | =PJ04+52J4 | -XT1 | 470 |  | 20-CP-PL-0011/L0047.6
10 | -CAE5-JD2 | 2 x 10 AWG XLPE | 1 | =SJD2+TDCA-SJD2 | -XF2 | 9 | =PJ04+52J4 | -XT1 | 460 |  | 20-CP-PL-0011/L0047.6
| -CAE5-JD2 | 2 x 10 AWG XLPE | 2 | =SJD2+TDCA-SJD2 | -XF2 | 10 | =PJ04+52J4 | -XT1 | 475 |  | 20-CP-PL-0011/L0047.6
11 | -CAE6-JD2 | 2 x 8 AWG XLPE | 1 | =SJD2+TDCA-SJD2 | -XF2 | 11 | =PJ05+89J5-1 | -XT1 | 1 |  | 20-CP-PL-0011/L0048.1
| -CAE6-JD2 | 2 x 8 AWG XLPE | 2 | =SJD2+TDCA-SJD2 | -XF2 | 12 | =PJ05+89J5-1 | -XT1 | 2 |  | 20-CP-PL-0011/L0048.1
12 | -CAE7-JD2 | 2 x 10 AWG XLPE | 1 | =SJD2+TDCA-SJD2 | -XF2 | 13 | =PJ05+52J5 | -XT1 | 450 |  | 20-CP-PL-0011/L0049.1
| -CAE7-JD2 | 2 x 10 AWG XLPE | 2 | =SJD2+TDCA-SJD2 | -XF2 | 14 | =PJ05+52J5 | -XT1 | 465 |  | 20-CP-PL-0011/L0049.1
13 | -CAE8-JD2 | 2 x 10 AWG XLPE | 1 | =SJD2+TDCA-SJD2 | -XF2 | 15 | =PJ05+52J5 | -XT1 | 455 |  | 20-CP-PL-0011/L0049.1
| -CAE8-JD2 | 2 x 10 AWG XLPE | 2 | =SJD2+TDCA-SJD2 | -XF2 | 16 | =PJ05+52J5 | -XT1 | 470 |  | 20-CP-PL-0011/L0049.1
14 | -CAE9-JD2 | 2 x 10 AWG XLPE | 1 | =SJD2+TDCA-SJD2 | -XF2 | 17 | =PJ05+52J5 | -XT1 | 460 |  | 20-CP-PL-0011/L0049.1
| -CAE9-JD2 | 2 x 10 AWG XLPE | 2 | =SJD2+TDCA-SJD2 | -XF2 | 18 | =PJ05+52J5 | -XT1 | 475 |  | 20-CP-PL-0011/L0049.1
15 | -CANE1-JD2 | 2 x 12 AWG EVA | 1 | =SJD2+TDCA-SJD2 | -XF1 | 1 | =SJD2+AP-J06 | -X002 | 1 |  | 20-CP-PL-0011/L0037.5
| -CANE1-JD2 | 2 x 12 AWG EVA | 2 | =SJD2+TDCA-SJD2 | -XF1 | 2 | =SJD2+AP-J06 | -X002 | 3 |  | 20-CP-PL-0011/L0037.5
16 | -CANE2-JD2 | 2 x 12 AWG EVA | 1 | =SJD2+TDCA-SJD2 | -XF1 | 3 | =SJD2+AC-JD2 | -X002 | 1 |  | 20-CP-PL-0011/L0037.1
| -CANE2-JD2 | 2 x 12 AWG EVA | 2 | =SJD2+TDCA-SJD2 | -XF1 | 4 | =SJD2+AC-JD2 | -X002 | 3 |  | 20-CP-PL-0011/L0037.1
17 | -CANE3-JD2 | 2 x 8 AWG XLPE | 1 | =SJD2+TDCA-SJD2 | -XF1 | 5 | =PJ04+TX-J04.2 | -XCA | 1 |  | 20-CP-PL-0011/L0039.2
| -CANE3-JD2 | 2 x 8 AWG XLPE | 2 | =SJD2+TDCA-SJD2 | -XF1 | 6 | =PJ04+TX-J04.2 | -XCA | 3 |  | 20-CP-PL-0011/L0039.2
18 | -CANE4-JD2 | 2 x 10 AWG XLPE | 1 | =SJD2+TDCA-SJD2 | -XF1 | 7 | =PJ04+52J4 | -X1 | 504 |  | 20-CP-PL-0011/L0041.2
| -CANE4-JD2 | 2 x 10 AWG XLPE | 2 | =SJD2+TDCA-SJD2 | -XF1 | 8 | =PJ04+52J4 | -X1 | 518 |  | 20-CP-PL-0011/L0041.2
19 | -CANE5-JD2 | 2 x 8 AWG XLPE | 1 | =SJD2+TDCA-SJD2 | -XF1 | 9 | =PJ05+89J5-1 | -XT1 | 20 |  | 20-CP-PL-0011/L0041.6
| -CANE5-JD2 | 2 x 8 AWG XLPE | 2 | =SJD2+TDCA-SJD2 | -XF1 | 10 | =PJ05+89J5-1 | -XT1 | 21 |  | 20-CP-PL-0011/L0041.6
20 | -CANE6-JD2 | 2 x 10 AWG XLPE | 1 | =SJD2+TDCA-SJD2 | -XF1 | 11 | =PJ05+52J5 | -X1 | 504 |  | 20-CP-PL-0011/L0042.6
| -CANE6-JD2 | 2 x 10 AWG XLPE | 2 | =SJD2+TDCA-SJD2 | -XF1 | 12 | =PJ05+52J5 | -X1 | 518 |  | 20-CP-PL-0011/L0042.6
21 | -CANE7-JD2 | 2 x 8 AWG XLPE | 1 | =SJD2+TDCA-SJD2 | -XF1 | 13 | =PJ06+TX-J06.1 | -XCA | 1 |  | 20-CP-PL-0011/L0043.2
| -CANE7-JD2 | 2 x 8 AWG XLPE | 2 | =SJD2+TDCA-SJD2 | -XF1 | 14 | =PJ06+TX-J06.1 | -XCA | 3 |  | 20-CP-PL-0011/L0043.2
22 | -CANE8-JD2 | 2 x 10 AWG XLPE | 1 | =SJD2+TDCA-SJD2 | -XF1 | 15 | =PJ06+52J6 | -X1 | 504 |  | 20-CP-PL-0011/L0045.5
| -CANE8-JD2 | 2 x 10 AWG XLPE | 2 | =SJD2+TDCA-SJD2 | -XF1 | 16 | =PJ06+52J6 | -X1 | 518 |  | 20-CP-PL-0011/L0045.5
23 | -WJ05-009 | 12 x 16 AWG EVA | 1 | =SJD2+TDCA-SJD2 | -XA | 1 | =SJD2+AC-JD2 | -X071 | 8 |  | 21-CP-PL-0011/L0060.5
| -WJ05-009 | 12 x 16 AWG EVA | 2 | =SJD2+TDCA-SJD2 | -XA | 3 | =SJD2+AC-JD2 | -X152 | 47A |  | 21-CP-PL-0011/L0060.5
| -WJ05-009 | 12 x 16 AWG EVA | 3 | =SJD2+TDCA-SJD2 | -XA | 5 | =SJD2+AC-JD2 | -X152 | 48A |  | 21-CP-PL-0011/L0060.5
| -WJ05-009 | 12 x 16 AWG EVA | 4 | =SJD2+TDCA-SJD2 | -XA | 2 | =SJD2+AC-JD2 | -X152 | 49A |  | 21-CP-PL-0011/L0060.6
| -WJ05-009 | 12 x 16 AWG EVA | 5 | =SJD2+TDCA-SJD2 | -XB | 3 | =SJD2+AC-JD2 | -X152 | 50A |  | 21-CP-PL-0011/L0060.6
| -WJ05-009 | 12 x 16 AWG EVA | 6 | =SJD2+TDCA-SJD2 | -XB | 5 | =SJD2+AC-JD2 | -X152 | 51A |  | 21-CP-PL-0011/L0060.7
| -WJ05-009 | 12 x 16 AWG EVA | 7 | =SJD2+TDCA-SJD2 | -XB | 2 | =SJD2+AC-JD2 | -X152 | 52A |  | 21-CP-PL-0011/L0060.8
| -WJ05-009 | 12 x 16 AWG EVA | 8 | =SJD2+TDCA-SJD2 | -XB | 4 | =SJD2+AC-JD2 | -X152 | 53A |  | 21-CP-PL-0011/L0061.2
| -WJ05-009 | 12 x 16 AWG EVA | 9
| -WJ05-009 | 12 x 16 AWG EVA | 10
| -WJ05-009 | 12 x 16 AWG EVA | 11
| -WJ05-009 | 12 x 16 AWG EVA | 12

## =SJD2+TDCC-SJD2
|  |  | SUBESTACIÓN PARINAS 500/220 kV | [7 empty] | DOCUMENTO N° SNN4008-Y-PRN-22-CP-LIST-0049
[11 empty] | Revisión N° 0 | Fecha: 06.03.2023
TABLA DE CONEXIONADO ARMARIO =SJD2+TDCC-SJD2
| Cable | Tipo de cable | Hilo | Desde |  |  | Hasta |  |  | Notas y referencias | Plano de referencia No.
Item | No. |  | No. | Equipo/TAG | Elemento/Bornera | Borne | Equipo/TAG | Elemento/Bornera | Borne
1 | -CCA10-JD2 | 2 x 10 AWG XLPE | 1 | =SJD2+TDCC-SJD2 | -XF1 | 20 | =PJ05+89J5-1 | -XT1 | 4 |  | 21-CP-PL-0011/L0034.2
| -CCA10-JD2 | 2 x 10 AWG XLPE | 2 | =SJD2+TDCC-SJD2 | -XF1 | 19 | =PJ05+89J5-1 | -XT1 | 5A |  | 21-CP-PL-0011/L0034.2
2 | -CCA11-JD2 | 2 x 10 AWG XLPE | 1 | =SJD2+TDCC-SJD2 | -XF1 | 22 | =PJ06+89J6-1 | -XT1 | 4 |  | 21-CP-PL-0011/L0042.2
| -CCA11-JD2 | 2 x 10 AWG XLPE | 2 | =SJD2+TDCC-SJD2 | -XF1 | 21 | =PJ06+89J6-1 | -XT1 | 5A |  | 21-CP-PL-0011/L0042.2
3 | -CCA1-JD2 | 2 x 14 AWG EVA | 1 | =SJD2+TDCC-SJD2 | -XF1 | 1 | =SJD2+AP-JD2 | -X101 | 1 |  | 21-CP-PL-0011/L0011.1
| -CCA1-JD2 | 2 x 14 AWG EVA | 2 | =SJD2+TDCC-SJD2 | -XF1 | 2 | =SJD2+AP-JD2 | -X101 | 2 |  | 21-CP-PL-0011/L0011.1
4 | -CCA2-JD2 | 2 x 14 AWG EVA | 1 | =SJD2+TDCC-SJD2 | -XF1 | 3 | =SJD2+AP-J04 | -X101 | 1 |  | 21-CP-PL-0011/L0007.1
| -CCA2-JD2 | 2 x 14 AWG EVA | 2 | =SJD2+TDCC-SJD2 | -XF1 | 4 | =SJD2+AP-J04 | -X101 | 2 |  | 21-CP-PL-0011/L0007.1
5 | -CCA3-JD2 | 2 x 14 AWG EVA | 1 | =SJD2+TDCC-SJD2 | -XF1 | 5 | =SJD2+AC-JD2 | -X101 | 1 |  | 21-CP-PL-0011/L0013.1
| -CCA3-JD2 | 2 x 14 AWG EVA | 2 | =SJD2+TDCC-SJD2 | -XF1 | 6 | =SJD2+AC-JD2 | -X101 | 2 |  | 21-CP-PL-0011/L0013.1
6 | -CCA4-JD2 | 2 x 14 AWG EVA | 1 | =SJD2+TDCC-SJD2 | -XF1 | 7 | =SJD2+AP-J06 | -X101 | 1 |  | 21-CP-PL-0011/L0009.1
| -CCA4-JD2 | 2 x 14 AWG EVA | 2 | =SJD2+TDCC-SJD2 | -XF1 | 8 | =SJD2+AP-J06 | -X101 | 2 |  | 21-CP-PL-0011/L0009.1
7 | -CCA6-JD2 | 2 x 12 AWG EVA | 1 | =SJD2+TDCC-SJD2 | -XF1 | 11 | =SJD2+AP-J04 | -X101 | 3 |  | 21-CP-PL-0011/L0015.1
| -CCA6-JD2 | 2 x 12 AWG EVA | 2 | =SJD2+TDCC-SJD2 | -XF1 | 12 | =SJD2+AP-J04 | -X101 | 4 |  | 21-CP-PL-0011/L0015.2
8 | -CCA7-JD2 | 2 x 12 AWG EVA | 1 | =SJD2+TDCC-SJD2 | -XF1 | 13 | =SJD2+AP-JD2 | -X101 | 3 |  | 21-CP-PL-0011/L0015.4
| -CCA7-JD2 | 2 x 12 AWG EVA | 2 | =SJD2+TDCC-SJD2 | -XF1 | 14 | =SJD2+AP-JD2 | -X101 | 4 |  | 21-CP-PL-0011/L0015.4
9 | -CCA8-JD2 | 2 x 12 AWG EVA | 1 | =SJD2+TDCC-SJD2 | -XF1 | 15 | =SJD2+AP-J06 | -X101 | 3 |  | 21-CP-PL-0011/L0015.6
| -CCA8-JD2 | 2 x 12 AWG EVA | 2 | =SJD2+TDCC-SJD2 | -XF1 | 16 | =SJD2+AP-J06 | -X101 | 4 |  | 21-CP-PL-0011/L0015.7
10 | -CCA9-JD2 | 2 x 10 AWG XLPE | 1 | =SJD2+TDCC-SJD2 | -XF1 | 18 | =PJ04+89J4-3T | -XT1 | 4 |  | 21-CP-PL-0011/L0022.2
| -CCA9-JD2 | 2 x 10 AWG XLPE | 2 | =SJD2+TDCC-SJD2 | -XF1 | 17 | =PJ04+89J4-3T | -XT1 | 5A |  | 21-CP-PL-0011/L0022.2
11 | -CCB1-JD2 | 2 x 14 AWG EVA | 1 | =SJD2+TDCC-SJD2 | -XF2 | 1 | =SJD2+AP-JD2 | -X201 | 1 |  | 21-CP-PL-0011/L0011.3
| -CCB1-JD2 | 2 x 14 AWG EVA | 2 | =SJD2+TDCC-SJD2 | -XF2 | 2 | =SJD2+AP-JD2 | -X201 | 2 |  | 21-CP-PL-0011/L0011.3
12 | -CCB2-JD2 | 2 x 14 AWG EVA | 1 | =SJD2+TDCC-SJD2 | -XF2 | 3 | =SJD2+AP-J04 | -X201 | 1 |  | 21-CP-PL-0011/L0007.3
| -CCB2-JD2 | 2 x 14 AWG EVA | 2 | =SJD2+TDCC-SJD2 | -XF2 | 4 | =SJD2+AP-J04 | -X201 | 2 |  | 21-CP-PL-0011/L0007.3
13 | -CCB3-JD2 | 2 x 14 AWG EVA | 1 | =SJD2+TDCC-SJD2 | -XF2 | 5 | =SJD2+AC-JD2 | -X201 | 1 |  | 21-CP-PL-0011/L0013.3
| -CCB3-JD2 | 2 x 14 AWG EVA | 2 | =SJD2+TDCC-SJD2 | -XF2 | 6 | =SJD2+AC-JD2 | -X201 | 2 |  | 21-CP-PL-0011/L0013.3
14 | -CCB4-JD2 | 2 x 14 AWG EVA | 1 | =SJD2+TDCC-SJD2 | -XF2 | 7 | =SJD2+AP-J06 | -X201 | 1 |  | 21-CP-PL-0011/L0009.3
| -CCB4-JD2 | 2 x 14 AWG EVA | 2 | =SJD2+TDCC-SJD2 | -XF2 | 8 | =SJD2+AP-J06 | -X201 | 2 |  | 21-CP-PL-0011/L0009.3
15 | -CCB6-JD2 | 2 x 12 AWG EVA | 1 | =SJD2+TDCC-SJD2 | -XF2 | 11 | =SJD2+AP-J04 | -X201 | 3 |  | 21-CP-PL-0011/L0015.2
| -CCB6-JD2 | 2 x 12 AWG EVA | 2 | =SJD2+TDCC-SJD2 | -XF2 | 12 | =SJD2+AP-J04 | -X201 | 4 |  | 21-CP-PL-0011/L0015.3
16 | -CCB7-JD2 | 2 x 12 AWG EVA | 1 | =SJD2+TDCC-SJD2 | -XF2 | 13 | =SJD2+AP-JD2 | -X201 | 3 |  | 21-CP-PL-0011/L0015.5
| -CCB7-JD2 | 2 x 12 AWG EVA | 2 | =SJD2+TDCC-SJD2 | -XF2 | 14 | =SJD2+AP-JD2 | -X201 | 4 |  | 21-CP-PL-0011/L0015.5
17 | -CCB8-JD2 | 2 x 12 AWG EVA | 1 | =SJD2+TDCC-SJD2 | -XF2 | 15 | =SJD2+AP-J06 | -X201 | 3 |  | 21-CP-PL-0011/L0015.7
| -CCB8-JD2 | 2 x 12 AWG EVA | 2 | =SJD2+TDCC-SJD2 | -XF2 | 16 | =SJD2+AP-J06 | -X201 | 4 |  | 21-CP-PL-0011/L0015.8
18 | -WJ08-550 | 12 x 16 AWG XLPE | 1 | =SJD2+TDCC-SJD2 | -XA | 1 | =SJD3+AC-JD3 | -X071 | 9 |  | 21-CP-PL-0012/L0037.2
| -WJ08-550 | 12 x 16 AWG XLPE | 2 | =SJD2+TDCC-SJD2 | -XA | 4 | =SJD3+AC-JD3 | -X152 | 54A |  | 21-CP-PL-0012/L0037.2
| -WJ08-550 | 12 x 16 AWG XLPE | 3 | =SJD2+TDCC-SJD2 | -XA | 6 | =SJD3+AC-JD3 | -X152 | 55A |  | 21-CP-PL-0012/L0037.3
| -WJ08-550 | 12 x 16 AWG XLPE | 4 | =SJD2+TDCC-SJD2 | -XB | 4 | =SJD3+AC-JD3 | -X152 | 56A |  | 21-CP-PL-0012/L0037.4
| -WJ08-550 | 12 x 16 AWG XLPE | 5 | =SJD2+TDCC-SJD2 | -XB | 6 | =SJD3+AC-JD3 | -X152 | 57A |  | 21-CP-PL-0012/L0037.4
| -WJ08-550 | 12 x 16 AWG XLPE | 6 | =SJD2+TDCC-SJD2 | -XB | 2 | =SJD3+AC-JD3 | -X152 | 58A |  | 21-CP-PL-0012/L0037.5
| -WJ08-550 | 12 x 16 AWG XLPE | 7 | =SJD2+TDCC-SJD2 | -XB | 3 | =SJD3+AC-JD3 | -X152 | 59A |  | 21-CP-PL-0012/L0037.5
| -WJ08-550 | 12 x 16 AWG XLPE | 8 | =SJD2+TDCC-SJD2 | -XC | 2 | =SJD3+AC-JD3 | -X152 | 60A |  | 21-CP-PL-0012/L0037.6
| -WJ08-550 | 12 x 16 AWG XLPE | 9
| -WJ08-550 | 12 x 16 AWG XLPE | 10
| -WJ08-550 | 12 x 16 AWG XLPE | 11
| -WJ08-550 | 12 x 16 AWG XLPE | 12

## =SJD2+TPOP06_07
|  |  | SUBESTACIÓN PARINAS 500/220 kV | [7 empty] | DOCUMENTO N° SNN4008-Y-PRN-22-CP-LIST-0049
[11 empty] | Revisión N° 0 | Fecha: 06.03.2023
TABLA DE CONEXIONADO ARMARIO =SJD2+TPOP06/07
| Cable | Tipo de cable | Hilo | Desde |  |  | Hasta |  |  | Notas y referencias | Plano de referencia No.
Item | No. |  | No. | Equipo/TAG | Elemento/Bornera | Borne | Equipo/TAG | Elemento/Bornera | Borne
1 | -WJ04-002 | 12 x 16 AWG EVA | 1 | =SJD2+TPOP06/07 | -X10A | 19 | =SJD2+AC-JD2 | -X070 | 12 |  | 21-CP-PL-0011/L0053.6
| -WJ04-002 | 12 x 16 AWG EVA | 2 | =SJD2+TPOP06/07 | -X10A | 20 | =SJD2+AC-JD2 | -X151 | 74A |  | 21-CP-PL-0011/L0053.6
| -WJ04-002 | 12 x 16 AWG EVA | 3 | =SJD2+TPOP06/07 | -X10A | 18 | =SJD2+AC-JD2 | -X151 | 75A |  | 21-CP-PL-0011/L0053.7
| -WJ04-002 | 12 x 16 AWG EVA | 4 | =SJD2+TPOP06/07 | -X10A | 24 | =SJD2+AC-JD2 | -X151 | 76A |  | 21-CP-PL-0011/L0053.7
| -WJ04-002 | 12 x 16 AWG EVA | 5 | =SJD2+TPOP06/07 | -X10A | 22 | =SJD2+AC-JD2 | -X151 | 77A |  | 21-CP-PL-0011/L0053.8
| -WJ04-002 | 12 x 16 AWG EVA | 6 | =SJD2+TPOP06/07 | -X90 | 4 | =SJD2+AC-JD2 | -X151 | 78A |  | 21-CP-PL-0011/L0053.8
| -WJ04-002 | 12 x 16 AWG EVA | 7
| -WJ04-002 | 12 x 16 AWG EVA | 8
| -WJ04-002 | 12 x 16 AWG EVA | 9
| -WJ04-002 | 12 x 16 AWG EVA | 10
| -WJ04-002 | 12 x 16 AWG EVA | 11
| -WJ04-002 | 12 x 16 AWG EVA | 12
2 | -WJ04-010 | 12 x 16 AWG EVA | 1 | =SJD2+TPOP06/07 | -X10A | 1 | =SJD2+AP-J04 | -X091 | 1A |  | 21-CP-PL-0011/L0086.2
| -WJ04-010 | 12 x 16 AWG EVA | 2 | =SJD2+TPOP06/07 | -X10A | 2 | =SJD2+AP-J04 | -X091 | 2A |  | 21-CP-PL-0011/L0086.2
| -WJ04-010 | 12 x 16 AWG EVA | 3 | =SJD2+TPOP06/07 | -X10A | 3 | =SJD2+AP-J04 | -X091 | 3A |  | 21-CP-PL-0011/L0086.3
| -WJ04-010 | 12 x 16 AWG EVA | 4 | =SJD2+TPOP06/07 | -X10A | 4 | =SJD2+AP-J04 | -X091 | 4A |  | 21-CP-PL-0011/L0086.3
| -WJ04-010 | 12 x 16 AWG EVA | 5 | =SJD2+TPOP06/07 | -X10A | 5 | =SJD2+AP-J04 | -X091 | 5A |  | 21-CP-PL-0011/L0086.4
| -WJ04-010 | 12 x 16 AWG EVA | 6 | =SJD2+TPOP06/07 | -X10A | 6 | =SJD2+AP-J04 | -X091 | 6A |  | 21-CP-PL-0011/L0086.4
| -WJ04-010 | 12 x 16 AWG EVA | 7 | =SJD2+TPOP06/07 | -X10A | 7 | =SJD2+AP-J04 | -X091 | 7A |  | 21-CP-PL-0011/L0086.5
| -WJ04-010 | 12 x 16 AWG EVA | 8 | =SJD2+TPOP06/07 | -X10A | 8 | =SJD2+AP-J04 | -X091 | 8A |  | 21-CP-PL-0011/L0086.6
| -WJ04-010 | 12 x 16 AWG EVA | 9 | =SJD2+TPOP06/07 | -X10A | 9 | =SJD2+AP-J04 | -X091 | 9A |  | 21-CP-PL-0011/L0087.2
| -WJ04-010 | 12 x 16 AWG EVA | 10 | =SJD2+TPOP06/07 | -X10A | 11 | =SJD2+AP-J04 | -X091 | 11A |  | 21-CP-PL-0011/L0087.3
| -WJ04-010 | 12 x 16 AWG EVA | 11 | =SJD2+TPOP06/07 | -X10A | 13 | =SJD2+AP-J04 | -X091 | 13A |  | 21-CP-PL-0011/L0087.3
| -WJ04-010 | 12 x 16 AWG EVA | 12 | =SJD2+TPOP06/07 | -X10A | 15 | =SJD2+AP-J04 | -X091 | 15A |  | 21-CP-PL-0011/L0087.4
3 | -WJ04-011 | 4 x 16 AWG EVA | 1 | =SJD2+TPOP06/07 | -X10A | 10 | =SJD2+AP-J04 | -X091 | 10A |  | 21-CP-PL-0011/L0087.2
| -WJ04-011 | 4 x 16 AWG EVA | 2 | =SJD2+TPOP06/07 | -X10A | 12 | =SJD2+AP-J04 | -X091 | 12A |  | 21-CP-PL-0011/L0087.3
| -WJ04-011 | 4 x 16 AWG EVA | 3 | =SJD2+TPOP06/07 | -X10A | 14 | =SJD2+AP-J04 | -X091 | 14A |  | 21-CP-PL-0011/L0087.3
| -WJ04-011 | 4 x 16 AWG EVA | 4 | =SJD2+TPOP06/07 | -X10A | 16 | =SJD2+AP-J04 | -X091 | 16A |  | 21-CP-PL-0011/L0087.4
4 | -WJ06-012 | 12 x 16 AWG EVA | 1 | =SJD2+TPOP06/07 | -X20A | 1 | =SJD2+AP-J06 | -X091 | 1A |  | 21-CP-PL-0011/L0105.2
| -WJ06-012 | 12 x 16 AWG EVA | 2 | =SJD2+TPOP06/07 | -X20A | 2 | =SJD2+AP-J06 | -X091 | 2A |  | 21-CP-PL-0011/L0105.3
| -WJ06-012 | 12 x 16 AWG EVA | 3 | =SJD2+TPOP06/07 | -X20A | 3 | =SJD2+AP-J06 | -X091 | 3A |  | 21-CP-PL-0011/L0105.3
| -WJ06-012 | 12 x 16 AWG EVA | 4 | =SJD2+TPOP06/07 | -X20A | 4 | =SJD2+AP-J06 | -X091 | 4A |  | 21-CP-PL-0011/L0105.4
| -WJ06-012 | 12 x 16 AWG EVA | 5 | =SJD2+TPOP06/07 | -X20A | 5 | =SJD2+AP-J06 | -X091 | 5A |  | 21-CP-PL-0011/L0105.4
| -WJ06-012 | 12 x 16 AWG EVA | 6 | =SJD2+TPOP06/07 | -X20A | 6 | =SJD2+AP-J06 | -X091 | 6A |  | 21-CP-PL-0011/L0105.5
| -WJ06-012 | 12 x 16 AWG EVA | 7 | =SJD2+TPOP06/07 | -X20A | 7 | =SJD2+AP-J06 | -X091 | 7A |  | 21-CP-PL-0011/L0105.6
| -WJ06-012 | 12 x 16 AWG EVA | 8 | =SJD2+TPOP06/07 | -X20A | 8 | =SJD2+AP-J06 | -X091 | 8A |  | 21-CP-PL-0011/L0105.6
| -WJ06-012 | 12 x 16 AWG EVA | 9 | =SJD2+TPOP06/07 | -X20A | 9 | =SJD2+AP-J06 | -X091 | 9A |  | 21-CP-PL-0011/L0106.2
| -WJ06-012 | 12 x 16 AWG EVA | 10 | =SJD2+TPOP06/07 | -X20A | 11 | =SJD2+AP-J06 | -X091 | 11A |  | 21-CP-PL-0011/L0106.3
| -WJ06-012 | 12 x 16 AWG EVA | 11 | =SJD2+TPOP06/07 | -X20A | 13 | =SJD2+AP-J06 | -X091 | 13A |  | 21-CP-PL-0011/L0106.3
| -WJ06-012 | 12 x 16 AWG EVA | 12 | =SJD2+TPOP06/07 | -X20A | 15 | =SJD2+AP-J06 | -X091 | 15A |  | 21-CP-PL-0011/L0106.4
5 | -WJ06-013 | 4 x 16 AWG EVA | 1 | =SJD2+TPOP06/07 | -X20A | 10 | =SJD2+AP-J06 | -X091 | 10A |  | 21-CP-PL-0011/L0106.2
| -WJ06-013 | 4 x 16 AWG EVA | 2 | =SJD2+TPOP06/07 | -X20A | 12 | =SJD2+AP-J06 | -X091 | 12A |  | 21-CP-PL-0011/L0106.3
| -WJ06-013 | 4 x 16 AWG EVA | 3 | =SJD2+TPOP06/07 | -X20A | 14 | =SJD2+AP-J06 | -X091 | 14A |  | 21-CP-PL-0011/L0106.3
| -WJ06-013 | 4 x 16 AWG EVA | 4 | =SJD2+TPOP06/07 | -X20A | 16 | =SJD2+AP-J06 | -X091 | 16A |  | 21-CP-PL-0011/L0106.4
6 | -WJ06-014 | 12 x 16 AWG EVA | 1 | =SJD2+TPOP06/07 | -X20A | 19 | =SJD2+AC-JD2 | -X072 | 12 |  | 21-CP-PL-0011/L0071.6
| -WJ06-014 | 12 x 16 AWG EVA | 2 | =SJD2+TPOP06/07 | -X20A | 20 | =SJD2+AC-JD2 | -X153 | 72A |  | 21-CP-PL-0011/L0071.6
| -WJ06-014 | 12 x 16 AWG EVA | 3 | =SJD2+TPOP06/07 | -X20A | 18 | =SJD2+AC-JD2 | -X153 | 73A |  | 21-CP-PL-0011/L0071.6
| -WJ06-014 | 12 x 16 AWG EVA | 4 | =SJD2+TPOP06/07 | -X20A | 24 | =SJD2+AC-JD2 | -X153 | 74A |  | 21-CP-PL-0011/L0071.7
| -WJ06-014 | 12 x 16 AWG EVA | 5 | =SJD2+TPOP06/07 | -X20A | 22 | =SJD2+AC-JD2 | -X153 | 75A |  | 21-CP-PL-0011/L0071.7
| -WJ06-014 | 12 x 16 AWG EVA | 6
| -WJ06-014 | 12 x 16 AWG EVA | 7
| -WJ06-014 | 12 x 16 AWG EVA | 8
| -WJ06-014 | 12 x 16 AWG EVA | 9
| -WJ06-014 | 12 x 16 AWG EVA | 10
| -WJ06-014 | 12 x 16 AWG EVA | 11
| -WJ06-014 | 12 x 16 AWG EVA | 12

## =SJD2+SCI-JD2
|  |  | SUBESTACIÓN PARINAS 500/220 kV | [7 empty] | DOCUMENTO N° SNN4008-Y-PRN-22-CP-LIST-0049
[11 empty] | Revisión N° 0 | Fecha: 06.03.2023
TABLA DE CONEXIONADO ARMARIO =SJD2+SCI-JD2
| Cable | Tipo de cable | Hilo | Desde |  |  | Hasta |  |  | Notas y referencias | Plano de referencia No.
Item | No. |  | No. | Equipo/TAG | Elemento/Bornera | Borne | Equipo/TAG | Elemento/Bornera | Borne
1 | -WJ05-011 | 12 x 16 AWG EVA | 1 | =SJD2+SCI-JD2 | -XX | 1 | =SJD2+AC-JD2 | -X071 | 10 | El tag del armario =SJD2+SCI-JD2 y los puntos de conexión deben ser corroborados en terreno. | 21-CP-PL-0011/L0061.6
| -WJ05-011 | 12 x 16 AWG EVA | 2 | =SJD2+SCI-JD2 | -XX | 2 | =SJD2+AC-JD2 | -X152 | 61A |  | 21-CP-PL-0011/L0061.6
| -WJ05-011 | 12 x 16 AWG EVA | 3 | =SJD2+SCI-JD2 | -XX | 3 | =SJD2+AC-JD2 | -X152 | 62A |  | 21-CP-PL-0011/L0061.7
| -WJ05-011 | 12 x 16 AWG EVA | 4 | =SJD2+SCI-JD2 | -XX | 4 | =SJD2+AC-JD2 | -X152 | 63A |  | 21-CP-PL-0011/L0061.7
| -WJ05-011 | 12 x 16 AWG EVA | 5 | =SJD2+SCI-JD2 | -XX | 5 | =SJD2+AC-JD2 | -X152 | 64A |  | 21-CP-PL-0011/L0061.8
| -WJ05-011 | 12 x 16 AWG EVA | 6
| -WJ05-011 | 12 x 16 AWG EVA | 7
| -WJ05-011 | 12 x 16 AWG EVA | 8
| -WJ05-011 | 12 x 16 AWG EVA | 9
| -WJ05-011 | 12 x 16 AWG EVA | 10
| -WJ05-011 | 12 x 16 AWG EVA | 11
| -WJ05-011 | 12 x 16 AWG EVA | 12