## Portada
SUBESTACIÓN PARINAS 500/220 kV
TABLA DE ALAMBRADO REMOTO SEMI-DIAGONAL 3 - 220 kV
DOCUMENTO N° SNN4008-Y-PRN-22-CP-LIST-0050
Revisión N° 0
Revisión | Modificaciones |  |  |  |  | Fecha
A | Emitido para revisión interna |  |  |  |  | 16.01.2023
B | Emitido para revisión y aprobación |  |  |  |  | 26.01.2023
0 | Emitido para revisión y aprobación |  |  |  |  | 06.03.2023
Elaboración – Revisión – Aprobación
Revisión | Elaborado por: |  | Revisado por: |  | Aprobado por:
| Nombre | Firma | Nombre | Firma | Nombre
A | A.F.H. |  | L.E.C. |  | J.M.L.
B | A.F.H. |  | L.E.C. |  | J.M.L.
0 | J.M.A. |  | C.N.F |  | A.P.D.
Los derechos de autor de este documento son de HMV INGENIEROS LTDA., quien queda exonerada de toda responsabilidad si este documento es alterado o modificado. No se autoriza su empleo o reproducción total o parcial con fines diferentes al contratado.

## Antecedentes
|  | SUBESTACIÓN PARINAS 500/220 kV |  |  | DOCUMENTO N° SNN4008-Y-PRN-22-CP-LIST-0050
[5 empty] | Revisión N° 0 | Fecha: 06.03.2023
TABLA DE ALAMBRADO REMOTO SEMI-DIAGONAL 3 - 220 kV
ANTECEDENTES
ÍTEM | NOMBRE DEL DOCUMENTO |  | Ruta | DOCUMENTO N°
1 | DIAGRAMAS ELEMENTALES CA SEMI-DIAGONAL 3 - 220 kV |  |  | SNN4008-Y-PRN-20-CP-PL-0012
2 | DIAGRAMAS ELEMENTALES CC SEMI-DIAGONAL 3 - 220 kV |  |  | SNN4008-Y-PRN-21-CP-PL-0012

## =PJ08+52J8
|  |  | SUBESTACIÓN PARINAS 500/220 kV | [7 empty] | DOCUMENTO N° SNN4008-Y-PRN-22-CP-LIST-0050
[11 empty] | Revisión N° 0 | Fecha: 06.03.2023
TABLA DE CONEXIONADO =PJ08+52J8
| Cable | Tipo de cable | Hilo | Desde |  |  | Hasta |  |  | Notas y referencias | Plano de referencia No.
Item | No. |  | No. | Equipo/TAG | Elemento/Bornera | Borne | Equipo/TAG | Elemento/Bornera | Borne
1 | -CAE7-JD3 | 2 x 10 AWG XLPE | 1 | =PJ08+52J8 | -XT1 | 450 | =SJD3+TDCA-SJD3 | -XF2 | 13 |  | 20-CP-PL-0012/L0032.1
| -CAE7-JD3 | 2 x 10 AWG XLPE | 2 | =PJ08+52J8 | -XT1 | 465 | =SJD3+TDCA-SJD3 | -XF2 | 14 |  | 20-CP-PL-0012/L0032.1
2 | -CAE8-JD3 | 2 x 10 AWG XLPE | 1 | =PJ08+52J8 | -XT1 | 455 | =SJD3+TDCA-SJD3 | -XF2 | 15 |  | 20-CP-PL-0012/L0032.1
| -CAE8-JD3 | 2 x 10 AWG XLPE | 2 | =PJ08+52J8 | -XT1 | 470 | =SJD3+TDCA-SJD3 | -XF2 | 16 |  | 20-CP-PL-0012/L0032.1
3 | -CAE9-JD3 | 2 x 10 AWG XLPE | 1 | =PJ08+52J8 | -XT1 | 460 | =SJD3+TDCA-SJD3 | -XF2 | 17 |  | 20-CP-PL-0012/L0032.1
| -CAE9-JD3 | 2 x 10 AWG XLPE | 2 | =PJ08+52J8 | -XT1 | 475 | =SJD3+TDCA-SJD3 | -XF2 | 18 |  | 20-CP-PL-0012/L0032.1
4 | -CANE6-JD3 | 2 x 10 AWG XLPE | 1 | =PJ08+52J8 | -X1 | 504 | =SJD3+TDCA-SJD3 | -XF1 | 11 |  | 20-CP-PL-0012/L0027.3
| -CANE6-JD3 | 2 x 10 AWG XLPE | 2 | =PJ08+52J8 | -X1 | 518 | =SJD3+TDCA-SJD3 | -XF1 | 12 |  | 20-CP-PL-0012/L0027.3
5 | -WJ00-452 | 12 x 16 AWG XLPE | 1 | =PJ08+52J8 | -X1 | 181 | =SK00+AP-JB1 | -X061 | 9 |  | 21-CP-PL-0013/L0011.4
| -WJ00-452 | 12 x 16 AWG XLPE | 2 | =PJ08+52J8 | -X1 | 182 | =SK00+AP-JB1 | -X151 | 27A |  | 21-CP-PL-0013/L0011.4
| -WJ00-452 | 12 x 16 AWG XLPE | 3 | =PJ08+52J8 | -X1 | 184 | =SK00+AP-JB1 | -X151 | 28A |  | 21-CP-PL-0013/L0011.5
| -WJ00-452 | 12 x 16 AWG XLPE | 4 | =PJ08+52J8 | -X1 | 282 | =SK00+AP-JB1 | -X151 | 29A |  | 21-CP-PL-0013/L0011.5
| -WJ00-452 | 12 x 16 AWG XLPE | 5 | =PJ08+52J8 | -X1 | 284 | =SK00+AP-JB1 | -X151 | 30A |  | 21-CP-PL-0013/L0011.5
| -WJ00-452 | 12 x 16 AWG XLPE | 6 | =PJ08+52J8 | -X1 | 382 | =SK00+AP-JB1 | -X151 | 31A |  | 21-CP-PL-0013/L0011.6
| -WJ00-452 | 12 x 16 AWG XLPE | 7 | =PJ08+52J8 | -X1 | 384 | =SK00+AP-JB1 | -X151 | 32A |  | 21-CP-PL-0013/L0011.6
| -WJ00-452 | 12 x 16 AWG XLPE | 8
| -WJ00-452 | 12 x 16 AWG XLPE | 9
| -WJ00-452 | 12 x 16 AWG XLPE | 10
| -WJ00-452 | 12 x 16 AWG XLPE | 11
| -WJ00-452 | 12 x 16 AWG XLPE | 12
6 | -WJ08-400 | 12 x 16 AWG XLPE | 1 | =PJ08+52J8 | -X1 | 850 | =SJD3+AC-JD3 | -X071 | 5 |  | 21-CP-PL-0012/L0032.5
| -WJ08-400 | 12 x 16 AWG XLPE | 2 | =PJ08+52J8 | -X1 | 314 | =SJD3+AC-JD3 | -X152 | 17A |  | 21-CP-PL-0012/L0032.3
| -WJ08-400 | 12 x 16 AWG XLPE | 3 | =PJ08+52J8 | -X1 | 312 | =SJD3+AC-JD3 | -X152 | 18A |  | 21-CP-PL-0012/L0032.4
| -WJ08-400 | 12 x 16 AWG XLPE | 4 | =PJ08+52J8 | -X1 | 870 | =SJD3+AC-JD3 | -X152 | 19A |  | 21-CP-PL-0012/L0032.5
| -WJ08-400 | 12 x 16 AWG XLPE | 5 | =PJ08+52J8 | -X1 | 871 | =SJD3+AC-JD3 | -X152 | 20A |  | 21-CP-PL-0012/L0032.6
| -WJ08-400 | 12 x 16 AWG XLPE | 6 | =PJ08+52J8 | -X1 | 882 | =SJD3+AC-JD3 | -X152 | 21A |  | 21-CP-PL-0012/L0032.7
| -WJ08-400 | 12 x 16 AWG XLPE | 7 | =PJ08+52J8 | -X1 | 863 | =SJD3+AC-JD3 | -X152 | 22A |  | 21-CP-PL-0012/L0032.7
| -WJ08-400 | 12 x 16 AWG XLPE | 8 | =PJ08+52J8 | -X1 | 862 | =SJD3+AC-JD3 | -X152 | 23A |  | 21-CP-PL-0012/L0032.8
| -WJ08-400 | 12 x 16 AWG XLPE | 9 | =PJ08+52J8 | -X1 | 865 | =SJD3+AC-JD3 | -X152 | 24A |  | 21-CP-PL-0012/L0032.8
| -WJ08-400 | 12 x 16 AWG XLPE | 10 | =PJ08+52J8 | -X1 | 879 | =SJD3+AC-JD3 | -X152 | 25A |  | 21-CP-PL-0012/L0033.1
| -WJ08-400 | 12 x 16 AWG XLPE | 11 | =PJ08+52J8 | -X1 | 922 | =SJD3+AC-JD3 | -X152 | 26A |  | 21-CP-PL-0012/L0033.2
| -WJ08-400 | 12 x 16 AWG XLPE | 12 | =PJ08+52J8 | -X1 | 991 | =SJD3+AC-JD3 | -X152 | 27A |  | 21-CP-PL-0012/L0033.3
7 | -WJ08-401 | 12 x 14 AWG XLPE | 1 | =PJ08+52J8 | -X1 | 151 | =SJD3+AC-JD3 | -X40B | 1 |  | 21-CP-PL-0012/L0019.3
| -WJ08-401 | 12 x 14 AWG XLPE | 2 | =PJ08+52J8 | -X1 | 352 | =SJD3+AC-JD3 | -X40B | 3 |  | 21-CP-PL-0012/L0019.4
| -WJ08-401 | 12 x 14 AWG XLPE | 3 | =PJ08+52J8 | -X1 | 161 | =SJD3+AC-JD3 | -X40B | 8 |  | 21-CP-PL-0012/L0020.3
| -WJ08-401 | 12 x 14 AWG XLPE | 4 | =PJ08+52J8 | -X1 | 362 | =SJD3+AC-JD3 | -X40B | 10 |  | 21-CP-PL-0012/L0020.4
| -WJ08-401 | 12 x 14 AWG XLPE | 5 | =PJ08+52J8 | -X1 | 71 | =SJD3+AC-JD3 | -X40C | 18 |  | 21-CP-PL-0012/L0029.4
| -WJ08-401 | 12 x 14 AWG XLPE | 6 | =PJ08+52J8 | -X1 | 92 | =SJD3+AC-JD3 | -X40C | 19 |  | 21-CP-PL-0012/L0029.5
| -WJ08-401 | 12 x 14 AWG XLPE | 7 | =PJ08+52J8 | -X1 | 987 | =SJD3+AC-JD3 | -X152 | 28A |  | 21-CP-PL-0012/L0033.4
| -WJ08-401 | 12 x 14 AWG XLPE | 8 | =PJ08+52J8 | -X1 | 897 | =SJD3+AC-JD3 | -X152 | 29A |  | 21-CP-PL-0012/L0033.4
| -WJ08-401 | 12 x 14 AWG XLPE | 9
| -WJ08-401 | 12 x 14 AWG XLPE | 10
| -WJ08-401 | 12 x 14 AWG XLPE | 11
| -WJ08-401 | 12 x 14 AWG XLPE | 12
8 | -WJ08-403 | 4 x 12 AWG XLPE | 1 | =PJ08+52J8 | -X1 | 583 | =SJD3+AC-JD3 | -X40B | 28 |  | 21-CP-PL-0012/L0013.1
| -WJ08-403 | 4 x 12 AWG XLPE | 2 | =PJ08+52J8 | -X1 | 584 | =SJD3+AC-JD3 | -X40B | 33 |  | 21-CP-PL-0012/L0013.1
| -WJ08-403 | 4 x 12 AWG XLPE | 3 | =PJ08+52J8 | -X1 | 621 | =SJD3+AC-JD3 | -X40B | 27 |  | 21-CP-PL-0012/L0013.7
| -WJ08-403 | 4 x 12 AWG XLPE | 4
9 | -WJ08-404 | 12 x 14 AWG XLPE | 1 | =PJ08+52J8 | -X1 | 631 | =SJD3+AP-JD3 | -X41B | 5 |  | 21-CP-PL-0012/L0015.7
| -WJ08-404 | 12 x 14 AWG XLPE | 2 | =PJ08+52J8 | -X1 | 688 | =SJD3+AP-JD3 | -X41B | 6 |  | 21-CP-PL-0012/L0015.7
| -WJ08-404 | 12 x 14 AWG XLPE | 3 | =PJ08+52J8 | -X1 | 636 | =SJD3+AP-JD3 | -X41B | 7 |  | 21-CP-PL-0012/L0015.7
| -WJ08-404 | 12 x 14 AWG XLPE | 4 | =PJ08+52J8 | -X1 | 690 | =SJD3+AP-JD3 | -X41B | 8 |  | 21-CP-PL-0012/L0015.7
| -WJ08-404 | 12 x 14 AWG XLPE | 5 | =PJ08+52J8 | -X1 | 641 | =SJD3+AP-JD3 | -X41B | 9 |  | 21-CP-PL-0012/L0015.8
| -WJ08-404 | 12 x 14 AWG XLPE | 6 | =PJ08+52J8 | -X1 | 692 | =SJD3+AP-JD3 | -X41B | 10 |  | 21-CP-PL-0012/L0015.8
| -WJ08-404 | 12 x 14 AWG XLPE | 7
| -WJ08-404 | 12 x 14 AWG XLPE | 8
| -WJ08-404 | 12 x 14 AWG XLPE | 9
| -WJ08-404 | 12 x 14 AWG XLPE | 10
| -WJ08-404 | 12 x 14 AWG XLPE | 11
| -WJ08-404 | 12 x 14 AWG XLPE | 12
10 | -WJ08-405 | 12 x 14 AWG XLPE | 1 | =PJ08+52J8 | -X1 | 731 | =SJD3+AP-JD3 | -X42B | 5 |  | 21-CP-PL-0012/L0018.7
| -WJ08-405 | 12 x 14 AWG XLPE | 2 | =PJ08+52J8 | -X1 | 788 | =SJD3+AP-JD3 | -X42B | 6 |  | 21-CP-PL-0012/L0018.7
| -WJ08-405 | 12 x 14 AWG XLPE | 3 | =PJ08+52J8 | -X1 | 736 | =SJD3+AP-JD3 | -X42B | 7 |  | 21-CP-PL-0012/L0018.7
| -WJ08-405 | 12 x 14 AWG XLPE | 4 | =PJ08+52J8 | -X1 | 790 | =SJD3+AP-JD3 | -X42B | 8 |  | 21-CP-PL-0012/L0018.7
| -WJ08-405 | 12 x 14 AWG XLPE | 5 | =PJ08+52J8 | -X1 | 741 | =SJD3+AP-JD3 | -X42B | 9 |  | 21-CP-PL-0012/L0018.8
| -WJ08-405 | 12 x 14 AWG XLPE | 6 | =PJ08+52J8 | -X1 | 792 | =SJD3+AP-JD3 | -X42B | 10 |  | 21-CP-PL-0012/L0018.8
| -WJ08-405 | 12 x 14 AWG XLPE | 7
| -WJ08-405 | 12 x 14 AWG XLPE | 8
| -WJ08-405 | 12 x 14 AWG XLPE | 9
| -WJ08-405 | 12 x 14 AWG XLPE | 10
| -WJ08-405 | 12 x 14 AWG XLPE | 11
| -WJ08-405 | 12 x 14 AWG XLPE | 12
11 | -WJ08-406 | 2 x 12 AWG XLPE | 1 | =PJ08+52J8 | -X1 | 602 | =SJD3+AP-JD3 | -X40B | 4 |  | 21-CP-PL-0012/L0015.7
| -WJ08-406 | 2 x 12 AWG XLPE | 2 | =PJ08+52J8 | -X1 | 607 | =SJD3+AP-JD3 | -X40B | 7 |  | 21-CP-PL-0012/L0015.7
12 | -WJ08-407 | 4 x 12 AWG XLPE | 1 | =PJ08+52J8 | -X1 | 630 | =SJD3+AP-J09 | -X41B | 2 |  | 21-CP-PL-0012/L0014.1
| -WJ08-407 | 4 x 12 AWG XLPE | 2 | =PJ08+52J8 | -X1 | 635 | =SJD3+AP-J09 | -X41B | 3 |  | 21-CP-PL-0012/L0014.2
| -WJ08-407 | 4 x 12 AWG XLPE | 3 | =PJ08+52J8 | -X1 | 640 | =SJD3+AP-J09 | -X41B | 4 |  | 21-CP-PL-0012/L0014.2
| -WJ08-407 | 4 x 12 AWG XLPE | 4
13 | -WJ08-408 | 4 x 12 AWG XLPE | 1 | =PJ08+52J8 | -X1 | 632 | =SJD3+AC-JD3 | -X41B | 3 |  | 21-CP-PL-0012/L0014.7
| -WJ08-408 | 4 x 12 AWG XLPE | 2 | =PJ08+52J8 | -X1 | 637 | =SJD3+AC-JD3 | -X41B | 4 |  | 21-CP-PL-0012/L0014.7
| -WJ08-408 | 4 x 12 AWG XLPE | 3 | =PJ08+52J8 | -X1 | 642 | =SJD3+AC-JD3 | -X41B | 5 |  | 21-CP-PL-0012/L0014.8
| -WJ08-408 | 4 x 12 AWG XLPE | 4
14 | -WJ08-409 | 4 x 12 AWG XLPE | 1 | =PJ08+52J8 | -X1 | 730 | =SJD3+AP-J09 | -X42B | 2 |  | 21-CP-PL-0012/L0017.2
| -WJ08-409 | 4 x 12 AWG XLPE | 2 | =PJ08+52J8 | -X1 | 735 | =SJD3+AP-J09 | -X42B | 3 |  | 21-CP-PL-0012/L0017.2
| -WJ08-409 | 4 x 12 AWG XLPE | 3 | =PJ08+52J8 | -X1 | 740 | =SJD3+AP-J09 | -X42B | 4 |  | 21-CP-PL-0012/L0017.3
| -WJ08-409 | 4 x 12 AWG XLPE | 4
15 | -WJ08-410 | 2 x 12 AWG XLPE | 1 | =PJ08+52J8 | -X1 | 700 | =SJD3+AP-JD3 | -X42B | 11 |  | 21-CP-PL-0012/L0018.1
| -WJ08-410 | 2 x 12 AWG XLPE | 2 | =PJ08+52J8 | -X1 | 705 | =SJD3+AP-JD3 | -X42B | 14 |  | 21-CP-PL-0012/L0018.1
16 | -WJ08-412 | 12 x 16 AWG XLPE | 1 | =PJ08+52J8 | -X1 | 401 | =SJD3+AP-J09 | -X061 | 7 |  | 21-CP-PL-0012/L0053.5
| -WJ08-412 | 12 x 16 AWG XLPE | 2 | =PJ08+52J8 | -X1 | 402 | =SJD3+AP-J09 | -X151 | 20A |  | 21-CP-PL-0012/L0053.5
| -WJ08-412 | 12 x 16 AWG XLPE | 3 | =PJ08+52J8 | -X1 | 404 | =SJD3+AP-J09 | -X151 | 21A |  | 21-CP-PL-0012/L0053.6
| -WJ08-412 | 12 x 16 AWG XLPE | 4 | =PJ08+52J8 | -X1 | 412 | =SJD3+AP-J09 | -X151 | 22A |  | 21-CP-PL-0012/L0053.6
| -WJ08-412 | 12 x 16 AWG XLPE | 5 | =PJ08+52J8 | -X1 | 414 | =SJD3+AP-J09 | -X151 | 23A |  | 21-CP-PL-0012/L0053.6
| -WJ08-412 | 12 x 16 AWG XLPE | 6 | =PJ08+52J8 | -X1 | 422 | =SJD3+AP-J09 | -X151 | 24A |  | 21-CP-PL-0012/L0053.7
| -WJ08-412 | 12 x 16 AWG XLPE | 7 | =PJ08+52J8 | -X1 | 424 | =SJD3+AP-J09 | -X151 | 25A |  | 21-CP-PL-0012/L0053.7
| -WJ08-412 | 12 x 16 AWG XLPE | 8
| -WJ08-412 | 12 x 16 AWG XLPE | 9
| -WJ08-412 | 12 x 16 AWG XLPE | 10
| -WJ08-412 | 12 x 16 AWG XLPE | 11
| -WJ08-412 | 12 x 16 AWG XLPE | 12
17 | -WJ08-414 | 12 x 16 AWG XLPE | 1 | =PJ08+52J8 | -X1 | 101 | =SJD3+AP-J09 | -X062 | 7 |  | 21-CP-PL-0012/L0057.5
| -WJ08-414 | 12 x 16 AWG XLPE | 2 | =PJ08+52J8 | -X1 | 102 | =SJD3+AP-J09 | -X152 | 20A |  | 21-CP-PL-0012/L0057.5
| -WJ08-414 | 12 x 16 AWG XLPE | 3 | =PJ08+52J8 | -X1 | 174 | =SJD3+AP-J09 | -X152 | 21A |  | 21-CP-PL-0012/L0057.6
| -WJ08-414 | 12 x 16 AWG XLPE | 4 | =PJ08+52J8 | -X1 | 202 | =SJD3+AP-J09 | -X152 | 22A |  | 21-CP-PL-0012/L0057.6
| -WJ08-414 | 12 x 16 AWG XLPE | 5 | =PJ08+52J8 | -X1 | 274 | =SJD3+AP-J09 | -X152 | 23A |  | 21-CP-PL-0012/L0057.6
| -WJ08-414 | 12 x 16 AWG XLPE | 6 | =PJ08+52J8 | -X1 | 302 | =SJD3+AP-J09 | -X152 | 24A |  | 21-CP-PL-0012/L0057.7
| -WJ08-414 | 12 x 16 AWG XLPE | 7 | =PJ08+52J8 | -X1 | 374 | =SJD3+AP-J09 | -X152 | 25A |  | 21-CP-PL-0012/L0057.7
| -WJ08-414 | 12 x 16 AWG XLPE | 8
| -WJ08-414 | 12 x 16 AWG XLPE | 9
| -WJ08-414 | 12 x 16 AWG XLPE | 10
| -WJ08-414 | 12 x 16 AWG XLPE | 11
| -WJ08-414 | 12 x 16 AWG XLPE | 12
18 | -WJ08-416 | 12 x 16 AWG XLPE | 1 | =PJ08+52J8 | -X1 | 141 | =SJD3+AP-JD3 | -X062 | 2 |  | 21-CP-PL-0012/L0049.1
| -WJ08-416 | 12 x 16 AWG XLPE | 2 | =PJ08+52J8 | -X1 | 142 | =SJD3+AP-JD3 | -X151 | 2A |  | 21-CP-PL-0012/L0049.1
| -WJ08-416 | 12 x 16 AWG XLPE | 3 | =PJ08+52J8 | -X1 | 144 | =SJD3+AP-JD3 | -X151 | 3A |  | 21-CP-PL-0012/L0049.2
| -WJ08-416 | 12 x 16 AWG XLPE | 4 | =PJ08+52J8 | -X1 | 242 | =SJD3+AP-JD3 | -X151 | 4A |  | 21-CP-PL-0012/L0049.3
| -WJ08-416 | 12 x 16 AWG XLPE | 5 | =PJ08+52J8 | -X1 | 244 | =SJD3+AP-JD3 | -X151 | 5A |  | 21-CP-PL-0012/L0049.3
| -WJ08-416 | 12 x 16 AWG XLPE | 6 | =PJ08+52J8 | -X1 | 342 | =SJD3+AP-JD3 | -X151 | 6A |  | 21-CP-PL-0012/L0049.4
| -WJ08-416 | 12 x 16 AWG XLPE | 7 | =PJ08+52J8 | -X1 | 344 | =SJD3+AP-JD3 | -X151 | 7A |  | 21-CP-PL-0012/L0049.4
| -WJ08-416 | 12 x 16 AWG XLPE | 8
| -WJ08-416 | 12 x 16 AWG XLPE | 9
| -WJ08-416 | 12 x 16 AWG XLPE | 10
| -WJ08-416 | 12 x 16 AWG XLPE | 11
| -WJ08-416 | 12 x 16 AWG XLPE | 12

## =PJ08+89J8-1
|  |  | SUBESTACIÓN PARINAS 500/220 kV | [7 empty] | DOCUMENTO N° SNN4008-Y-PRN-22-CP-LIST-0050
[11 empty] | Revisión N° 0 | Fecha: 06.03.2023
TABLA DE CONEXIONADO =PJ08+89J8-1
| Cable | Tipo de cable | Hilo | Desde |  |  | Hasta |  |  | Notas y referencias | Plano de referencia No.
Item | No. |  | No. | Equipo/TAG | Elemento/Bornera | Borne | Equipo/TAG | Elemento/Bornera | Borne
1 | -CAE6.1-JD3 | 2 x 8 AWG XLPE | 1 | =PJ08+89J8-1 | -XT1 | 1A | =PJ08+89J8-2 | -XT1 | 1 |  | 20-CP-PL-0012/L0031.4
| -CAE6.1-JD3 | 2 x 8 AWG XLPE | 2 | =PJ08+89J8-1 | -XT1 | 2A | =PJ08+89J8-2 | -XT1 | 2 |  | 20-CP-PL-0012/L0031.4
2 | -CAE6-JD3 | 2 x 8 AWG XLPE | 1 | =PJ08+89J8-1 | -XT1 | 1 | =SJD3+TDCA-SJD3 | -XF2 | 11 |  | 20-CP-PL-0012/L0031.1
| -CAE6-JD3 | 2 x 8 AWG XLPE | 2 | =PJ08+89J8-1 | -XT1 | 2 | =SJD3+TDCA-SJD3 | -XF2 | 12 |  | 20-CP-PL-0012/L0031.1
3 | -CANE5.1-JD3 | 2 x 8 AWG XLPE | 1 | =PJ08+89J8-1 | -XT1 | 20A | =PJ08+TX-J08 | -XCA | 1 |  | 20-CP-PL-0012/L0026.4
| -CANE5.1-JD3 | 2 x 8 AWG XLPE | 2 | =PJ08+89J8-1 | -XT1 | 21A | =PJ08+TX-J08 | -XCA | 3 |  | 20-CP-PL-0012/L0026.4
4 | -CANE5-JD3 | 2 x 8 AWG XLPE | 1 | =PJ08+89J8-1 | -XT1 | 20 | =SJD3+TDCA-SJD3 | -XF1 | 9 |  | 20-CP-PL-0012/L0026.2
| -CANE5-JD3 | 2 x 8 AWG XLPE | 2 | =PJ08+89J8-1 | -XT1 | 21 | =SJD3+TDCA-SJD3 | -XF1 | 10 |  | 20-CP-PL-0012/L0026.2
5 | -CCA11.1-JD3 | 2 x 10 AWG XLPE | 1 | =PJ08+89J8-1 | -XT1 | 4A | =PJ08+89J8-2 | -XT1 | 4 |  | 21-CP-PL-0012/L0019.5
| -CCA11.1-JD3 | 2 x 10 AWG XLPE | 2 | =PJ08+89J8-1 | -XT1 | 5 | =PJ08+89J8-2 | -XT1 | 5A |  | 21-CP-PL-0012/L0019.5
6 | -CCA11-JD3 | 2 x 10 AWG XLPE | 1 | =PJ08+89J8-1 | -XT1 | 4 | =SJD3+TDCC-SJD3 | -XF1 | 22 |  | 21-CP-PL-0012/L0019.2
| -CCA11-JD3 | 2 x 10 AWG XLPE | 2 | =PJ08+89J8-1 | -XT1 | 5A | =SJD3+TDCC-SJD3 | -XF1 | 21 |  | 21-CP-PL-0012/L0019.2
7 | -WJ00-302 | 4 x 16 AWG XLPE | 1 | =PJ08+89J8-1 | -XT2 | 21 | =SK00+AP-JB1 | -X061 | 8 |  | 21-CP-PL-0013/L0011.3
| -WJ00-302 | 4 x 16 AWG XLPE | 2 | =PJ08+89J8-1 | -XT2 | 22 | =SK00+AP-JB1 | -X151 | 25A |  | 21-CP-PL-0013/L0011.3
| -WJ00-302 | 4 x 16 AWG XLPE | 3 | =PJ08+89J8-1 | -XT2 | 24 | =SK00+AP-JB1 | -X151 | 26A |  | 21-CP-PL-0013/L0011.3
| -WJ00-302 | 4 x 16 AWG XLPE | 4
8 | -WJ08-300 | 12 x 16 AWG XLPE | 1 | =PJ08+89J8-1 | -XT2 | 1 | =SJD3+AC-JD3 | -X071 | 3 |  | 21-CP-PL-0012/L0031.2
| -WJ08-300 | 12 x 16 AWG XLPE | 2 | =PJ08+89J8-1 | -XT2 | 2 | =SJD3+AC-JD3 | -X152 | 3A |  | 21-CP-PL-0012/L0031.2
| -WJ08-300 | 12 x 16 AWG XLPE | 3 | =PJ08+89J8-1 | -XT2 | 4 | =SJD3+AC-JD3 | -X152 | 4A |  | 21-CP-PL-0012/L0031.3
| -WJ08-300 | 12 x 16 AWG XLPE | 4 | =PJ08+89J8-1 | -XT2 | 39 | =SJD3+AC-JD3 | -X152 | 5A |  | 21-CP-PL-0012/L0031.3
| -WJ08-300 | 12 x 16 AWG XLPE | 5 | =PJ08+89J8-1 | -XT2 | 40 | =SJD3+AC-JD3 | -X152 | 6A |  | 21-CP-PL-0012/L0031.3
| -WJ08-300 | 12 x 16 AWG XLPE | 6 | =PJ08+89J8-1 | -XT2 | 33 | =SJD3+AC-JD3 | -X152 | 7A |  | 21-CP-PL-0012/L0031.4
| -WJ08-300 | 12 x 16 AWG XLPE | 7 | =PJ08+89J8-1 | -XT2 | 35 | =SJD3+AC-JD3 | -X152 | 8A |  | 21-CP-PL-0012/L0031.4
| -WJ08-300 | 12 x 16 AWG XLPE | 8 | =PJ08+89J8-1 | -XT2 | 37 | =SJD3+AC-JD3 | -X152 | 9A |  | 21-CP-PL-0012/L0031.5
| -WJ08-300 | 12 x 16 AWG XLPE | 9
| -WJ08-300 | 12 x 16 AWG XLPE | 10
| -WJ08-300 | 12 x 16 AWG XLPE | 11
| -WJ08-300 | 12 x 16 AWG XLPE | 12
9 | -WJ08-301 | 12 x 14 AWG XLPE | 1 | =PJ08+89J8-1 | -XT1 | 9 | =SJD3+AC-JD3 | -X40B | 2 |  | 21-CP-PL-0012/L0019.3
| -WJ08-301 | 12 x 14 AWG XLPE | 2 | =PJ08+89J8-1 | -XT1 | 10 | =SJD3+AC-JD3 | -X40B | 4 |  | 21-CP-PL-0012/L0019.4
| -WJ08-301 | 12 x 14 AWG XLPE | 3 | =PJ08+89J8-1 | -XT1 | 6 | =SJD3+AC-JD3 | -X40B | 5 |  | 21-CP-PL-0012/L0019.5
| -WJ08-301 | 12 x 14 AWG XLPE | 4 | =PJ08+89J8-1 | -XT1 | 7 | =SJD3+AC-JD3 | -X40B | 6 |  | 21-CP-PL-0012/L0019.7
| -WJ08-301 | 12 x 14 AWG XLPE | 5 | =PJ08+89J8-1 | -XT1 | 8 | =SJD3+AC-JD3 | -X40B | 7 |  | 21-CP-PL-0012/L0019.7
| -WJ08-301 | 12 x 14 AWG XLPE | 6 | =PJ08+89J8-1 | -XT2 | 11 | =SJD3+AC-JD3 | -X40B | 31 |  | 21-CP-PL-0012/L0013.3
| -WJ08-301 | 12 x 14 AWG XLPE | 7 | =PJ08+89J8-1 | -XT2 | 12 | =SJD3+AC-JD3 | -X40B | 32 |  | 21-CP-PL-0012/L0013.3
| -WJ08-301 | 12 x 14 AWG XLPE | 8
| -WJ08-301 | 12 x 14 AWG XLPE | 9
| -WJ08-301 | 12 x 14 AWG XLPE | 10
| -WJ08-301 | 12 x 14 AWG XLPE | 11
| -WJ08-301 | 12 x 14 AWG XLPE | 12
10 | -WJ08-302 | 4 x 12 AWG XLPE | 1 | =PJ08+89J8-1 | -XT2 | 5 | =SJD3+AC-JD3 | -X40B | 23 |  | 21-CP-PL-0012/L0013.8
| -WJ08-302 | 4 x 12 AWG XLPE | 2 | =PJ08+89J8-1 | -XT2 | 7 | =SJD3+AC-JD3 | -X40B | 25 |  | 21-CP-PL-0012/L0013.8
| -WJ08-302 | 4 x 12 AWG XLPE | 3 | =PJ08+89J8-1 | -XT2 | 6 | =SJD3+AC-JD3 | -X40B | 26 |  | 21-CP-PL-0012/L0013.8
| -WJ08-302 | 4 x 12 AWG XLPE | 4

## =PJ08+89J8-2
|  |  | SUBESTACIÓN PARINAS 500/220 kV | [7 empty] | DOCUMENTO N° SNN4008-Y-PRN-22-CP-LIST-0050
[11 empty] | Revisión N° 0 | Fecha: 06.03.2023
TABLA DE CONEXIONADO =PJ08+89J8-2
| Cable | Tipo de cable | Hilo | Desde |  |  | Hasta |  |  | Notas y referencias | Plano de referencia No.
Item | No. |  | No. | Equipo/TAG | Elemento/Bornera | Borne | Equipo/TAG | Elemento/Bornera | Borne
1 | -CAE6.1-JD3 | 2 x 8 AWG XLPE | 1 | =PJ08+89J8-2 | -XT1 | 1 | =PJ08+89J8-1 | -XT1 | 1A |  | 20-CP-PL-0012/L0031.4
| -CAE6.1-JD3 | 2 x 8 AWG XLPE | 2 | =PJ08+89J8-2 | -XT1 | 2 | =PJ08+89J8-1 | -XT1 | 2A |  | 20-CP-PL-0012/L0031.4
2 | -CANE5.2-JD3 | 2 x 8 AWG XLPE | 1 | =PJ08+89J8-2 | -XT1 | 20 | =PJ08+TX-J08 | -XCA | 2 |  | 20-CP-PL-0012/L0026.6
| -CANE5.2-JD3 | 2 x 8 AWG XLPE | 2 | =PJ08+89J8-2 | -XT1 | 21 | =PJ08+TX-J08 | -XCA | 4 |  | 20-CP-PL-0012/L0026.6
3 | -CCA11.1-JD3 | 2 x 10 AWG XLPE | 1 | =PJ08+89J8-2 | -XT1 | 4 | =PJ08+89J8-1 | -XT1 | 4A |  | 21-CP-PL-0012/L0019.5
| -CCA11.1-JD3 | 2 x 10 AWG XLPE | 2 | =PJ08+89J8-2 | -XT1 | 5A | =PJ08+89J8-1 | -XT1 | 5 |  | 21-CP-PL-0012/L0019.5
4 | -WJ08-310 | 12 x 16 AWG XLPE | 1 | =PJ08+89J8-2 | -XT2 | 1 | =SJD3+AC-JD3 | -X071 | 4 |  | 21-CP-PL-0012/L0031.6
| -WJ08-310 | 12 x 16 AWG XLPE | 2 | =PJ08+89J8-2 | -XT2 | 2 | =SJD3+AC-JD3 | -X152 | 10A |  | 21-CP-PL-0012/L0031.6
| -WJ08-310 | 12 x 16 AWG XLPE | 3 | =PJ08+89J8-2 | -XT2 | 4 | =SJD3+AC-JD3 | -X152 | 11A |  | 21-CP-PL-0012/L0031.6
| -WJ08-310 | 12 x 16 AWG XLPE | 4 | =PJ08+89J8-2 | -XT2 | 39 | =SJD3+AC-JD3 | -X152 | 12A |  | 21-CP-PL-0012/L0031.7
| -WJ08-310 | 12 x 16 AWG XLPE | 5 | =PJ08+89J8-2 | -XT2 | 40 | =SJD3+AC-JD3 | -X152 | 13A |  | 21-CP-PL-0012/L0031.7
| -WJ08-310 | 12 x 16 AWG XLPE | 6 | =PJ08+89J8-2 | -XT2 | 33 | =SJD3+AC-JD3 | -X152 | 14A |  | 21-CP-PL-0012/L0032.1
| -WJ08-310 | 12 x 16 AWG XLPE | 7 | =PJ08+89J8-2 | -XT2 | 35 | =SJD3+AC-JD3 | -X152 | 15A |  | 21-CP-PL-0012/L0032.2
| -WJ08-310 | 12 x 16 AWG XLPE | 8 | =PJ08+89J8-2 | -XT2 | 37 | =SJD3+AC-JD3 | -X152 | 16A |  | 21-CP-PL-0012/L0032.2
| -WJ08-310 | 12 x 16 AWG XLPE | 9
| -WJ08-310 | 12 x 16 AWG XLPE | 10
| -WJ08-310 | 12 x 16 AWG XLPE | 11
| -WJ08-310 | 12 x 16 AWG XLPE | 12
5 | -WJ08-311 | 12 x 14 AWG XLPE | 1 | =PJ08+89J8-2 | -XT1 | 9 | =SJD3+AC-JD3 | -X40B | 9 |  | 21-CP-PL-0012/L0020.3
| -WJ08-311 | 12 x 14 AWG XLPE | 2 | =PJ08+89J8-2 | -XT1 | 10 | =SJD3+AC-JD3 | -X40B | 11 |  | 21-CP-PL-0012/L0020.4
| -WJ08-311 | 12 x 14 AWG XLPE | 3 | =PJ08+89J8-2 | -XT1 | 6 | =SJD3+AC-JD3 | -X40B | 12 |  | 21-CP-PL-0012/L0020.5
| -WJ08-311 | 12 x 14 AWG XLPE | 4 | =PJ08+89J8-2 | -XT1 | 7 | =SJD3+AC-JD3 | -X40B | 13 |  | 21-CP-PL-0012/L0020.7
| -WJ08-311 | 12 x 14 AWG XLPE | 5 | =PJ08+89J8-2 | -XT1 | 8 | =SJD3+AC-JD3 | -X40B | 14 |  | 21-CP-PL-0012/L0020.7
| -WJ08-311 | 12 x 14 AWG XLPE | 6 | =PJ08+89J8-2 | -XT2 | 11 | =SJD3+AC-JD3 | -X40B | 30 |  | 21-CP-PL-0012/L0013.2
| -WJ08-311 | 12 x 14 AWG XLPE | 7 | =PJ08+89J8-2 | -XT2 | 12 | =SJD3+AC-JD3 | -X40B | 29 |  | 21-CP-PL-0012/L0013.2
| -WJ08-311 | 12 x 14 AWG XLPE | 8
| -WJ08-311 | 12 x 14 AWG XLPE | 9
| -WJ08-311 | 12 x 14 AWG XLPE | 10
| -WJ08-311 | 12 x 14 AWG XLPE | 11
| -WJ08-311 | 12 x 14 AWG XLPE | 12
6 | -WJ08-312 | 4 x 12 AWG XLPE | 1 | =PJ08+89J8-2 | -XT2 | 5 | =SJD3+AC-JD3 | -X40B | 21 |  | 21-CP-PL-0012/L0013.7
| -WJ08-312 | 4 x 12 AWG XLPE | 2 | =PJ08+89J8-2 | -XT2 | 6 | =SJD3+AC-JD3 | -X40B | 22 |  | 21-CP-PL-0012/L0013.7
| -WJ08-312 | 4 x 12 AWG XLPE | 3 | =PJ08+89J8-2 | -XT2 | 8 | =SJD3+AC-JD3 | -X40B | 24 |  | 21-CP-PL-0012/L0013.8
| -WJ08-312 | 4 x 12 AWG XLPE | 4

## =PJ08+TCJ8-1_1
|  |  | SUBESTACIÓN PARINAS 500/220 kV | [7 empty] | DOCUMENTO N° SNN4008-Y-PRN-22-CP-LIST-0050
[11 empty] | Revisión N° 0 | Fecha: 06.03.2023
TABLA DE CONEXIONADO =PJ08+TCJ8-1/1
| Cable | Tipo de cable | Hilo | Desde |  |  | Hasta |  |  | Notas y referencias | Plano de referencia No.
Item | No. |  | No. | Equipo/TAG | Elemento/Bornera | Borne | Equipo/TAG | Elemento/Bornera | Borne
1 | -WJ08-100 | 5 x 12 AWG XLPE | 1 | =PJ08+TCJ8-1/1 | -X15LA | 551 | =PJ08+TX-J08 | -X115 | 1A |  | 20-CP-PL-0012/L0004.4
| -WJ08-100 | 5 x 12 AWG XLPE | 2 | =PJ08+TCJ8-1/1 | -X15LA | 552 | =PJ08+TX-J08 | -X115 | 4A |  | 20-CP-PL-0012/L0004.4
| -WJ08-100 | 5 x 12 AWG XLPE | 3 | =PJ08+TCJ8-1/1 | -X15LA | 553 | =PJ08+TX-J08 | -X115 | 7A |  | 20-CP-PL-0012/L0004.4
| -WJ08-100 | 5 x 12 AWG XLPE | 4 | =PJ08+TCJ8-1/1 | -X15LA | 554 | =PJ08+TX-J08 | -X115 | 10A |  | 20-CP-PL-0012/L0004.4
| -WJ08-100 | 5 x 12 AWG XLPE | 5 | =PJ08+TCJ8-1/1 | -X15LA | 555 | =PJ08+TX-J08 | -X115 | 13A |  | 20-CP-PL-0012/L0004.4
2 | -WJ08-103 | 5 x 12 AWG XLPE | 1 | =PJ08+TCJ8-1/1 | -X15LA | 451 | =PJ08+TX-J08 | -X114 | 1A |  | 20-CP-PL-0012/L0005.4
| -WJ08-103 | 5 x 12 AWG XLPE | 2 | =PJ08+TCJ8-1/1 | -X15LA | 452 | =PJ08+TX-J08 | -X114 | 4A |  | 20-CP-PL-0012/L0005.4
| -WJ08-103 | 5 x 12 AWG XLPE | 3 | =PJ08+TCJ8-1/1 | -X15LA | 453 | =PJ08+TX-J08 | -X114 | 7A |  | 20-CP-PL-0012/L0005.4
| -WJ08-103 | 5 x 12 AWG XLPE | 4 | =PJ08+TCJ8-1/1 | -X15LA | 454 | =PJ08+TX-J08 | -X114 | 10A |  | 20-CP-PL-0012/L0005.4
| -WJ08-103 | 5 x 12 AWG XLPE | 5 | =PJ08+TCJ8-1/1 | -X15LA | 455 | =PJ08+TX-J08 | -X114 | 13A |  | 20-CP-PL-0012/L0005.4
3 | -WJ08-106 | 5 x 12 AWG XLPE | 1 | =PJ08+TCJ8-1/1 | -X15LA | 351 | =PJ08+TX-J08 | -X113 | 1A |  | 20-CP-PL-0012/L0005.4
| -WJ08-106 | 5 x 12 AWG XLPE | 2 | =PJ08+TCJ8-1/1 | -X15LA | 352 | =PJ08+TX-J08 | -X113 | 4A |  | 20-CP-PL-0012/L0005.4
| -WJ08-106 | 5 x 12 AWG XLPE | 3 | =PJ08+TCJ8-1/1 | -X15LA | 353 | =PJ08+TX-J08 | -X113 | 7A |  | 20-CP-PL-0012/L0005.4
| -WJ08-106 | 5 x 12 AWG XLPE | 4 | =PJ08+TCJ8-1/1 | -X15LA | 354 | =PJ08+TX-J08 | -X113 | 10A |  | 20-CP-PL-0012/L0005.4
| -WJ08-106 | 5 x 12 AWG XLPE | 5 | =PJ08+TCJ8-1/1 | -X15LA | 355 | =PJ08+TX-J08 | -X113 | 13A |  | 20-CP-PL-0012/L0005.4
4 | -WJ08-109 | 5 x 12 AWG XLPE | 1 | =PJ08+TCJ8-1/1 | -X15LA | 251 | =PJ08+TX-J08 | -X112 | 1A |  | 20-CP-PL-0012/L0006.4
| -WJ08-109 | 5 x 12 AWG XLPE | 2 | =PJ08+TCJ8-1/1 | -X15LA | 252 | =PJ08+TX-J08 | -X112 | 4A |  | 20-CP-PL-0012/L0006.4
| -WJ08-109 | 5 x 12 AWG XLPE | 3 | =PJ08+TCJ8-1/1 | -X15LA | 253 | =PJ08+TX-J08 | -X112 | 7A |  | 20-CP-PL-0012/L0006.4
| -WJ08-109 | 5 x 12 AWG XLPE | 4 | =PJ08+TCJ8-1/1 | -X15LA | 254 | =PJ08+TX-J08 | -X112 | 10A |  | 20-CP-PL-0012/L0006.4
| -WJ08-109 | 5 x 12 AWG XLPE | 5 | =PJ08+TCJ8-1/1 | -X15LA | 255 | =PJ08+TX-J08 | -X112 | 13A |  | 20-CP-PL-0012/L0006.4
5 | -WJ08-112 | 5 x 12 AWG XLPE | 1 | =PJ08+TCJ8-1/1 | -X15LA | 151 | =PJ08+TX-J08 | -X111 | 1A |  | 20-CP-PL-0012/L0006.4
| -WJ08-112 | 5 x 12 AWG XLPE | 2 | =PJ08+TCJ8-1/1 | -X15LA | 152 | =PJ08+TX-J08 | -X111 | 4A |  | 20-CP-PL-0012/L0006.4
| -WJ08-112 | 5 x 12 AWG XLPE | 3 | =PJ08+TCJ8-1/1 | -X15LA | 153 | =PJ08+TX-J08 | -X111 | 7A |  | 20-CP-PL-0012/L0006.4
| -WJ08-112 | 5 x 12 AWG XLPE | 4 | =PJ08+TCJ8-1/1 | -X15LA | 154 | =PJ08+TX-J08 | -X111 | 10A |  | 20-CP-PL-0012/L0006.4
| -WJ08-112 | 5 x 12 AWG XLPE | 5 | =PJ08+TCJ8-1/1 | -X15LA | 155 | =PJ08+TX-J08 | -X111 | 13A |  | 20-CP-PL-0012/L0006.4

## =PJ08+TCJ8-1_2
|  |  | SUBESTACIÓN PARINAS 500/220 kV | [7 empty] | DOCUMENTO N° SNN4008-Y-PRN-22-CP-LIST-0050
[11 empty] | Revisión N° 0 | Fecha: 06.03.2023
TABLA DE CONEXIONADO =PJ08+TCJ8-1/2
| Cable | Tipo de cable | Hilo | Desde |  |  | Hasta |  |  | Notas y referencias | Plano de referencia No.
Item | No. |  | No. | Equipo/TAG | Elemento/Bornera | Borne | Equipo/TAG | Elemento/Bornera | Borne
1 | -WJ08-101 | 5 x 12 AWG XLPE | 1 | =PJ08+TCJ8-1/2 | -X15LB | 551 | =PJ08+TX-J08 | -X115 | 2A |  | 20-CP-PL-0012/L0004.4
| -WJ08-101 | 5 x 12 AWG XLPE | 2 | =PJ08+TCJ8-1/2 | -X15LB | 552 | =PJ08+TX-J08 | -X115 | 5A |  | 20-CP-PL-0012/L0004.4
| -WJ08-101 | 5 x 12 AWG XLPE | 3 | =PJ08+TCJ8-1/2 | -X15LB | 553 | =PJ08+TX-J08 | -X115 | 8A |  | 20-CP-PL-0012/L0004.4
| -WJ08-101 | 5 x 12 AWG XLPE | 4 | =PJ08+TCJ8-1/2 | -X15LB | 554 | =PJ08+TX-J08 | -X115 | 11A |  | 20-CP-PL-0012/L0004.4
| -WJ08-101 | 5 x 12 AWG XLPE | 5 | =PJ08+TCJ8-1/2 | -X15LB | 555 | =PJ08+TX-J08 | -X115 | 14A |  | 20-CP-PL-0012/L0004.4
2 | -WJ08-104 | 5 x 12 AWG XLPE | 1 | =PJ08+TCJ8-1/2 | -X15LB | 451 | =PJ08+TX-J08 | -X114 | 2A |  | 20-CP-PL-0012/L0005.4
| -WJ08-104 | 5 x 12 AWG XLPE | 2 | =PJ08+TCJ8-1/2 | -X15LB | 452 | =PJ08+TX-J08 | -X114 | 5A |  | 20-CP-PL-0012/L0005.4
| -WJ08-104 | 5 x 12 AWG XLPE | 3 | =PJ08+TCJ8-1/2 | -X15LB | 453 | =PJ08+TX-J08 | -X114 | 8A |  | 20-CP-PL-0012/L0005.4
| -WJ08-104 | 5 x 12 AWG XLPE | 4 | =PJ08+TCJ8-1/2 | -X15LB | 454 | =PJ08+TX-J08 | -X114 | 11A |  | 20-CP-PL-0012/L0005.4
| -WJ08-104 | 5 x 12 AWG XLPE | 5 | =PJ08+TCJ8-1/2 | -X15LB | 455 | =PJ08+TX-J08 | -X114 | 14A |  | 20-CP-PL-0012/L0005.4
3 | -WJ08-107 | 5 x 12 AWG XLPE | 1 | =PJ08+TCJ8-1/2 | -X15LB | 351 | =PJ08+TX-J08 | -X113 | 2A |  | 20-CP-PL-0012/L0005.4
| -WJ08-107 | 5 x 12 AWG XLPE | 2 | =PJ08+TCJ8-1/2 | -X15LB | 352 | =PJ08+TX-J08 | -X113 | 5A |  | 20-CP-PL-0012/L0005.4
| -WJ08-107 | 5 x 12 AWG XLPE | 3 | =PJ08+TCJ8-1/2 | -X15LB | 353 | =PJ08+TX-J08 | -X113 | 8A |  | 20-CP-PL-0012/L0005.4
| -WJ08-107 | 5 x 12 AWG XLPE | 4 | =PJ08+TCJ8-1/2 | -X15LB | 354 | =PJ08+TX-J08 | -X113 | 11A |  | 20-CP-PL-0012/L0005.4
| -WJ08-107 | 5 x 12 AWG XLPE | 5 | =PJ08+TCJ8-1/2 | -X15LB | 355 | =PJ08+TX-J08 | -X113 | 14A |  | 20-CP-PL-0012/L0005.4
4 | -WJ08-110 | 5 x 12 AWG XLPE | 1 | =PJ08+TCJ8-1/2 | -X15LB | 251 | =PJ08+TX-J08 | -X112 | 2A |  | 20-CP-PL-0012/L0006.4
| -WJ08-110 | 5 x 12 AWG XLPE | 2 | =PJ08+TCJ8-1/2 | -X15LB | 252 | =PJ08+TX-J08 | -X112 | 5A |  | 20-CP-PL-0012/L0006.4
| -WJ08-110 | 5 x 12 AWG XLPE | 3 | =PJ08+TCJ8-1/2 | -X15LB | 253 | =PJ08+TX-J08 | -X112 | 8A |  | 20-CP-PL-0012/L0006.4
| -WJ08-110 | 5 x 12 AWG XLPE | 4 | =PJ08+TCJ8-1/2 | -X15LB | 254 | =PJ08+TX-J08 | -X112 | 11A |  | 20-CP-PL-0012/L0006.4
| -WJ08-110 | 5 x 12 AWG XLPE | 5 | =PJ08+TCJ8-1/2 | -X15LB | 255 | =PJ08+TX-J08 | -X112 | 14A |  | 20-CP-PL-0012/L0006.4
5 | -WJ08-113 | 5 x 12 AWG XLPE | 1 | =PJ08+TCJ8-1/2 | -X15LB | 151 | =PJ08+TX-J08 | -X111 | 2A |  | 20-CP-PL-0012/L0006.4
| -WJ08-113 | 5 x 12 AWG XLPE | 2 | =PJ08+TCJ8-1/2 | -X15LB | 152 | =PJ08+TX-J08 | -X111 | 5A |  | 20-CP-PL-0012/L0006.4
| -WJ08-113 | 5 x 12 AWG XLPE | 3 | =PJ08+TCJ8-1/2 | -X15LB | 153 | =PJ08+TX-J08 | -X111 | 8A |  | 20-CP-PL-0012/L0006.4
| -WJ08-113 | 5 x 12 AWG XLPE | 4 | =PJ08+TCJ8-1/2 | -X15LB | 154 | =PJ08+TX-J08 | -X111 | 11A |  | 20-CP-PL-0012/L0006.4
| -WJ08-113 | 5 x 12 AWG XLPE | 5 | =PJ08+TCJ8-1/2 | -X15LB | 155 | =PJ08+TX-J08 | -X111 | 14A |  | 20-CP-PL-0012/L0006.4

## =PJ08+TCJ8-1_3
|  |  | SUBESTACIÓN PARINAS 500/220 kV | [7 empty] | DOCUMENTO N° SNN4008-Y-PRN-22-CP-LIST-0050
[11 empty] | Revisión N° 0 | Fecha: 06.03.2023
TABLA DE CONEXIONADO =PJ08+TCJ8-1/3
| Cable | Tipo de cable | Hilo | Desde |  |  | Hasta |  |  | Notas y referencias | Plano de referencia No.
Item | No. |  | No. | Equipo/TAG | Elemento/Bornera | Borne | Equipo/TAG | Elemento/Bornera | Borne
1 | -WJ08-102 | 5 x 12 AWG XLPE | 1 | =PJ08+TCJ8-1/3 | -X15LC | 551 | =PJ08+TX-J08 | -X115 | 3A |  | 20-CP-PL-0012/L0004.4
| -WJ08-102 | 5 x 12 AWG XLPE | 2 | =PJ08+TCJ8-1/3 | -X15LC | 552 | =PJ08+TX-J08 | -X115 | 6A |  | 20-CP-PL-0012/L0004.4
| -WJ08-102 | 5 x 12 AWG XLPE | 3 | =PJ08+TCJ8-1/3 | -X15LC | 553 | =PJ08+TX-J08 | -X115 | 9A |  | 20-CP-PL-0012/L0004.4
| -WJ08-102 | 5 x 12 AWG XLPE | 4 | =PJ08+TCJ8-1/3 | -X15LC | 554 | =PJ08+TX-J08 | -X115 | 12A |  | 20-CP-PL-0012/L0004.4
| -WJ08-102 | 5 x 12 AWG XLPE | 5 | =PJ08+TCJ8-1/3 | -X15LC | 555 | =PJ08+TX-J08 | -X115 | 15A |  | 20-CP-PL-0012/L0004.4
2 | -WJ08-105 | 5 x 12 AWG XLPE | 1 | =PJ08+TCJ8-1/3 | -X15LC | 451 | =PJ08+TX-J08 | -X114 | 3A |  | 20-CP-PL-0012/L0005.4
| -WJ08-105 | 5 x 12 AWG XLPE | 2 | =PJ08+TCJ8-1/3 | -X15LC | 452 | =PJ08+TX-J08 | -X114 | 6A |  | 20-CP-PL-0012/L0005.4
| -WJ08-105 | 5 x 12 AWG XLPE | 3 | =PJ08+TCJ8-1/3 | -X15LC | 453 | =PJ08+TX-J08 | -X114 | 9A |  | 20-CP-PL-0012/L0005.4
| -WJ08-105 | 5 x 12 AWG XLPE | 4 | =PJ08+TCJ8-1/3 | -X15LC | 454 | =PJ08+TX-J08 | -X114 | 12A |  | 20-CP-PL-0012/L0005.4
| -WJ08-105 | 5 x 12 AWG XLPE | 5 | =PJ08+TCJ8-1/3 | -X15LC | 455 | =PJ08+TX-J08 | -X114 | 15A |  | 20-CP-PL-0012/L0005.4
3 | -WJ08-108 | 5 x 12 AWG XLPE | 1 | =PJ08+TCJ8-1/3 | -X15LC | 351 | =PJ08+TX-J08 | -X113 | 3A |  | 20-CP-PL-0012/L0005.4
| -WJ08-108 | 5 x 12 AWG XLPE | 2 | =PJ08+TCJ8-1/3 | -X15LC | 352 | =PJ08+TX-J08 | -X113 | 6A |  | 20-CP-PL-0012/L0005.4
| -WJ08-108 | 5 x 12 AWG XLPE | 3 | =PJ08+TCJ8-1/3 | -X15LC | 353 | =PJ08+TX-J08 | -X113 | 9A |  | 20-CP-PL-0012/L0005.4
| -WJ08-108 | 5 x 12 AWG XLPE | 4 | =PJ08+TCJ8-1/3 | -X15LC | 354 | =PJ08+TX-J08 | -X113 | 12A |  | 20-CP-PL-0012/L0005.4
| -WJ08-108 | 5 x 12 AWG XLPE | 5 | =PJ08+TCJ8-1/3 | -X15LC | 355 | =PJ08+TX-J08 | -X113 | 15A |  | 20-CP-PL-0012/L0005.4
4 | -WJ08-111 | 5 x 12 AWG XLPE | 1 | =PJ08+TCJ8-1/3 | -X15LC | 251 | =PJ08+TX-J08 | -X112 | 3A |  | 20-CP-PL-0012/L0006.4
| -WJ08-111 | 5 x 12 AWG XLPE | 2 | =PJ08+TCJ8-1/3 | -X15LC | 252 | =PJ08+TX-J08 | -X112 | 6A |  | 20-CP-PL-0012/L0006.4
| -WJ08-111 | 5 x 12 AWG XLPE | 3 | =PJ08+TCJ8-1/3 | -X15LC | 253 | =PJ08+TX-J08 | -X112 | 9A |  | 20-CP-PL-0012/L0006.4
| -WJ08-111 | 5 x 12 AWG XLPE | 4 | =PJ08+TCJ8-1/3 | -X15LC | 254 | =PJ08+TX-J08 | -X112 | 12A |  | 20-CP-PL-0012/L0006.4
| -WJ08-111 | 5 x 12 AWG XLPE | 5 | =PJ08+TCJ8-1/3 | -X15LC | 255 | =PJ08+TX-J08 | -X112 | 15A |  | 20-CP-PL-0012/L0006.4
5 | -WJ08-114 | 5 x 12 AWG XLPE | 1 | =PJ08+TCJ8-1/3 | -X15LC | 151 | =PJ08+TX-J08 | -X111 | 3A |  | 20-CP-PL-0012/L0006.4
| -WJ08-114 | 5 x 12 AWG XLPE | 2 | =PJ08+TCJ8-1/3 | -X15LC | 152 | =PJ08+TX-J08 | -X111 | 6A |  | 20-CP-PL-0012/L0006.4
| -WJ08-114 | 5 x 12 AWG XLPE | 3 | =PJ08+TCJ8-1/3 | -X15LC | 153 | =PJ08+TX-J08 | -X111 | 9A |  | 20-CP-PL-0012/L0006.4
| -WJ08-114 | 5 x 12 AWG XLPE | 4 | =PJ08+TCJ8-1/3 | -X15LC | 154 | =PJ08+TX-J08 | -X111 | 12A |  | 20-CP-PL-0012/L0006.4
| -WJ08-114 | 5 x 12 AWG XLPE | 5 | =PJ08+TCJ8-1/3 | -X15LC | 155 | =PJ08+TX-J08 | -X111 | 15A |  | 20-CP-PL-0012/L0006.4

## =PJ08+TCJ8-2_1
|  |  | SUBESTACIÓN PARINAS 500/220 kV | [7 empty] | DOCUMENTO N° SNN4008-Y-PRN-22-CP-LIST-0050
[11 empty] | Revisión N° 0 | Fecha: 06.03.2023
TABLA DE CONEXIONADO =PJ08+TCJ8-2/1
| Cable | Tipo de cable | Hilo | Desde |  |  | Hasta |  |  | Notas y referencias | Plano de referencia No.
Item | No. |  | No. | Equipo/TAG | Elemento/Bornera | Borne | Equipo/TAG | Elemento/Bornera | Borne
1 | -WJ08-115 | 5 x 12 AWG XLPE | 1 | =PJ08+TCJ8-2/1 | -X16LA | 155 | =PJ08+TX-J08 | -X211 | 13A |  | 20-CP-PL-0012/L0007.4
| -WJ08-115 | 5 x 12 AWG XLPE | 2 | =PJ08+TCJ8-2/1 | -X16LA | 154 | =PJ08+TX-J08 | -X211 | 10A |  | 20-CP-PL-0012/L0007.4
| -WJ08-115 | 5 x 12 AWG XLPE | 3 | =PJ08+TCJ8-2/1 | -X16LA | 153 | =PJ08+TX-J08 | -X211 | 7A |  | 20-CP-PL-0012/L0007.4
| -WJ08-115 | 5 x 12 AWG XLPE | 4 | =PJ08+TCJ8-2/1 | -X16LA | 152 | =PJ08+TX-J08 | -X211 | 4A |  | 20-CP-PL-0012/L0007.4
| -WJ08-115 | 5 x 12 AWG XLPE | 5 | =PJ08+TCJ8-2/1 | -X16LA | 151 | =PJ08+TX-J08 | -X211 | 1A |  | 20-CP-PL-0012/L0007.4
2 | -WJ08-118 | 5 x 12 AWG XLPE | 1 | =PJ08+TCJ8-2/1 | -X16LA | 255 | =PJ08+TX-J08 | -X212 | 13A |  | 20-CP-PL-0012/L0008.4
| -WJ08-118 | 5 x 12 AWG XLPE | 2 | =PJ08+TCJ8-2/1 | -X16LA | 254 | =PJ08+TX-J08 | -X212 | 10A |  | 20-CP-PL-0012/L0008.4
| -WJ08-118 | 5 x 12 AWG XLPE | 3 | =PJ08+TCJ8-2/1 | -X16LA | 253 | =PJ08+TX-J08 | -X212 | 7A |  | 20-CP-PL-0012/L0008.4
| -WJ08-118 | 5 x 12 AWG XLPE | 4 | =PJ08+TCJ8-2/1 | -X16LA | 252 | =PJ08+TX-J08 | -X212 | 4A |  | 20-CP-PL-0012/L0008.4
| -WJ08-118 | 5 x 12 AWG XLPE | 5 | =PJ08+TCJ8-2/1 | -X16LA | 251 | =PJ08+TX-J08 | -X212 | 1A |  | 20-CP-PL-0012/L0008.4
3 | -WJ08-121 | 5 x 12 AWG XLPE | 1 | =PJ08+TCJ8-2/1 | -X16LA | 355 | =PJ08+TX-J08 | -X213 | 13A |  | 20-CP-PL-0012/L0008.4
| -WJ08-121 | 5 x 12 AWG XLPE | 2 | =PJ08+TCJ8-2/1 | -X16LA | 354 | =PJ08+TX-J08 | -X213 | 10A |  | 20-CP-PL-0012/L0008.4
| -WJ08-121 | 5 x 12 AWG XLPE | 3 | =PJ08+TCJ8-2/1 | -X16LA | 353 | =PJ08+TX-J08 | -X213 | 7A |  | 20-CP-PL-0012/L0008.4
| -WJ08-121 | 5 x 12 AWG XLPE | 4 | =PJ08+TCJ8-2/1 | -X16LA | 352 | =PJ08+TX-J08 | -X213 | 4A |  | 20-CP-PL-0012/L0008.4
| -WJ08-121 | 5 x 12 AWG XLPE | 5 | =PJ08+TCJ8-2/1 | -X16LA | 351 | =PJ08+TX-J08 | -X213 | 1A |  | 20-CP-PL-0012/L0008.4
4 | -WJ08-124 | 5 x 12 AWG XLPE | 1 | =PJ08+TCJ8-2/1 | -X16LA | 455 | =PJ08+TX-J08 | -X214 | 13A |  | 20-CP-PL-0012/L0009.4
| -WJ08-124 | 5 x 12 AWG XLPE | 2 | =PJ08+TCJ8-2/1 | -X16LA | 454 | =PJ08+TX-J08 | -X214 | 10A |  | 20-CP-PL-0012/L0009.4
| -WJ08-124 | 5 x 12 AWG XLPE | 3 | =PJ08+TCJ8-2/1 | -X16LA | 453 | =PJ08+TX-J08 | -X214 | 7A |  | 20-CP-PL-0012/L0009.4
| -WJ08-124 | 5 x 12 AWG XLPE | 4 | =PJ08+TCJ8-2/1 | -X16LA | 452 | =PJ08+TX-J08 | -X214 | 4A |  | 20-CP-PL-0012/L0009.4
| -WJ08-124 | 5 x 12 AWG XLPE | 5 | =PJ08+TCJ8-2/1 | -X16LA | 451 | =PJ08+TX-J08 | -X214 | 1A |  | 20-CP-PL-0012/L0009.4
5 | -WJ08-127 | 5 x 12 AWG XLPE | 1 | =PJ08+TCJ8-2/1 | -X16LA | 555 | =PJ08+TX-J08 | -X215 | 13A |  | 20-CP-PL-0012/L0009.4
| -WJ08-127 | 5 x 12 AWG XLPE | 2 | =PJ08+TCJ8-2/1 | -X16LA | 554 | =PJ08+TX-J08 | -X215 | 10A |  | 20-CP-PL-0012/L0009.4
| -WJ08-127 | 5 x 12 AWG XLPE | 3 | =PJ08+TCJ8-2/1 | -X16LA | 553 | =PJ08+TX-J08 | -X215 | 7A |  | 20-CP-PL-0012/L0009.4
| -WJ08-127 | 5 x 12 AWG XLPE | 4 | =PJ08+TCJ8-2/1 | -X16LA | 552 | =PJ08+TX-J08 | -X215 | 4A |  | 20-CP-PL-0012/L0009.4
| -WJ08-127 | 5 x 12 AWG XLPE | 5 | =PJ08+TCJ8-2/1 | -X16LA | 551 | =PJ08+TX-J08 | -X215 | 1A |  | 20-CP-PL-0012/L0009.4

## =PJ08+TCJ8-2_2
|  |  | SUBESTACIÓN PARINAS 500/220 kV | [7 empty] | DOCUMENTO N° SNN4008-Y-PRN-22-CP-LIST-0050
[11 empty] | Revisión N° 0 | Fecha: 06.03.2023
TABLA DE CONEXIONADO =PJ08+TCJ8-2/2
| Cable | Tipo de cable | Hilo | Desde |  |  | Hasta |  |  | Notas y referencias | Plano de referencia No.
Item | No. |  | No. | Equipo/TAG | Elemento/Bornera | Borne | Equipo/TAG | Elemento/Bornera | Borne
1 | -WJ08-116 | 5 x 12 AWG XLPE | 1 | =PJ08+TCJ8-2/2 | -X16LB | 155 | =PJ08+TX-J08 | -X211 | 14A |  | 20-CP-PL-0012/L0007.4
| -WJ08-116 | 5 x 12 AWG XLPE | 2 | =PJ08+TCJ8-2/2 | -X16LB | 154 | =PJ08+TX-J08 | -X211 | 11A |  | 20-CP-PL-0012/L0007.4
| -WJ08-116 | 5 x 12 AWG XLPE | 3 | =PJ08+TCJ8-2/2 | -X16LB | 153 | =PJ08+TX-J08 | -X211 | 8A |  | 20-CP-PL-0012/L0007.4
| -WJ08-116 | 5 x 12 AWG XLPE | 4 | =PJ08+TCJ8-2/2 | -X16LB | 152 | =PJ08+TX-J08 | -X211 | 5A |  | 20-CP-PL-0012/L0007.4
| -WJ08-116 | 5 x 12 AWG XLPE | 5 | =PJ08+TCJ8-2/2 | -X16LB | 151 | =PJ08+TX-J08 | -X211 | 2A |  | 20-CP-PL-0012/L0007.4
2 | -WJ08-119 | 5 x 12 AWG XLPE | 1 | =PJ08+TCJ8-2/2 | -X16LB | 255 | =PJ08+TX-J08 | -X212 | 14A |  | 20-CP-PL-0012/L0008.4
| -WJ08-119 | 5 x 12 AWG XLPE | 2 | =PJ08+TCJ8-2/2 | -X16LB | 254 | =PJ08+TX-J08 | -X212 | 11A |  | 20-CP-PL-0012/L0008.4
| -WJ08-119 | 5 x 12 AWG XLPE | 3 | =PJ08+TCJ8-2/2 | -X16LB | 253 | =PJ08+TX-J08 | -X212 | 8A |  | 20-CP-PL-0012/L0008.4
| -WJ08-119 | 5 x 12 AWG XLPE | 4 | =PJ08+TCJ8-2/2 | -X16LB | 252 | =PJ08+TX-J08 | -X212 | 5A |  | 20-CP-PL-0012/L0008.4
| -WJ08-119 | 5 x 12 AWG XLPE | 5 | =PJ08+TCJ8-2/2 | -X16LB | 251 | =PJ08+TX-J08 | -X212 | 2A |  | 20-CP-PL-0012/L0008.4
3 | -WJ08-122 | 5 x 12 AWG XLPE | 1 | =PJ08+TCJ8-2/2 | -X16LB | 355 | =PJ08+TX-J08 | -X213 | 14A |  | 20-CP-PL-0012/L0008.4
| -WJ08-122 | 5 x 12 AWG XLPE | 2 | =PJ08+TCJ8-2/2 | -X16LB | 354 | =PJ08+TX-J08 | -X213 | 11A |  | 20-CP-PL-0012/L0008.4
| -WJ08-122 | 5 x 12 AWG XLPE | 3 | =PJ08+TCJ8-2/2 | -X16LB | 353 | =PJ08+TX-J08 | -X213 | 8A |  | 20-CP-PL-0012/L0008.4
| -WJ08-122 | 5 x 12 AWG XLPE | 4 | =PJ08+TCJ8-2/2 | -X16LB | 352 | =PJ08+TX-J08 | -X213 | 5A |  | 20-CP-PL-0012/L0008.4
| -WJ08-122 | 5 x 12 AWG XLPE | 5 | =PJ08+TCJ8-2/2 | -X16LB | 351 | =PJ08+TX-J08 | -X213 | 2A |  | 20-CP-PL-0012/L0008.4
4 | -WJ08-125 | 5 x 12 AWG XLPE | 1 | =PJ08+TCJ8-2/2 | -X16LB | 455 | =PJ08+TX-J08 | -X214 | 14A |  | 20-CP-PL-0012/L0009.4
| -WJ08-125 | 5 x 12 AWG XLPE | 2 | =PJ08+TCJ8-2/2 | -X16LB | 454 | =PJ08+TX-J08 | -X214 | 11A |  | 20-CP-PL-0012/L0009.4
| -WJ08-125 | 5 x 12 AWG XLPE | 3 | =PJ08+TCJ8-2/2 | -X16LB | 453 | =PJ08+TX-J08 | -X214 | 8A |  | 20-CP-PL-0012/L0009.4
| -WJ08-125 | 5 x 12 AWG XLPE | 4 | =PJ08+TCJ8-2/2 | -X16LB | 452 | =PJ08+TX-J08 | -X214 | 5A |  | 20-CP-PL-0012/L0009.4
| -WJ08-125 | 5 x 12 AWG XLPE | 5 | =PJ08+TCJ8-2/2 | -X16LB | 451 | =PJ08+TX-J08 | -X214 | 2A |  | 20-CP-PL-0012/L0009.4
5 | -WJ08-128 | 5 x 12 AWG XLPE | 1 | =PJ08+TCJ8-2/2 | -X16LB | 555 | =PJ08+TX-J08 | -X215 | 14A |  | 20-CP-PL-0012/L0009.4
| -WJ08-128 | 5 x 12 AWG XLPE | 2 | =PJ08+TCJ8-2/2 | -X16LB | 554 | =PJ08+TX-J08 | -X215 | 11A |  | 20-CP-PL-0012/L0009.4
| -WJ08-128 | 5 x 12 AWG XLPE | 3 | =PJ08+TCJ8-2/2 | -X16LB | 553 | =PJ08+TX-J08 | -X215 | 8A |  | 20-CP-PL-0012/L0009.4
| -WJ08-128 | 5 x 12 AWG XLPE | 4 | =PJ08+TCJ8-2/2 | -X16LB | 552 | =PJ08+TX-J08 | -X215 | 5A |  | 20-CP-PL-0012/L0009.4
| -WJ08-128 | 5 x 12 AWG XLPE | 5 | =PJ08+TCJ8-2/2 | -X16LB | 551 | =PJ08+TX-J08 | -X215 | 2A |  | 20-CP-PL-0012/L0009.4

## =PJ08+TCJ8-2_3
|  |  | SUBESTACIÓN PARINAS 500/220 kV | [7 empty] | DOCUMENTO N° SNN4008-Y-PRN-22-CP-LIST-0050
[11 empty] | Revisión N° 0 | Fecha: 06.03.2023
TABLA DE CONEXIONADO =PJ08+TCJ8-2/3
| Cable | Tipo de cable | Hilo | Desde |  |  | Hasta |  |  | Notas y referencias | Plano de referencia No.
Item | No. |  | No. | Equipo/TAG | Elemento/Bornera | Borne | Equipo/TAG | Elemento/Bornera | Borne
1 | -WJ08-117 | 5 x 12 AWG XLPE | 1 | =PJ08+TCJ8-2/3 | -X16LC | 155 | =PJ08+TX-J08 | -X211 | 15A |  | 20-CP-PL-0012/L0007.4
| -WJ08-117 | 5 x 12 AWG XLPE | 2 | =PJ08+TCJ8-2/3 | -X16LC | 154 | =PJ08+TX-J08 | -X211 | 12A |  | 20-CP-PL-0012/L0007.4
| -WJ08-117 | 5 x 12 AWG XLPE | 3 | =PJ08+TCJ8-2/3 | -X16LC | 153 | =PJ08+TX-J08 | -X211 | 9A |  | 20-CP-PL-0012/L0007.4
| -WJ08-117 | 5 x 12 AWG XLPE | 4 | =PJ08+TCJ8-2/3 | -X16LC | 152 | =PJ08+TX-J08 | -X211 | 6A |  | 20-CP-PL-0012/L0007.4
| -WJ08-117 | 5 x 12 AWG XLPE | 5 | =PJ08+TCJ8-2/3 | -X16LC | 151 | =PJ08+TX-J08 | -X211 | 3A |  | 20-CP-PL-0012/L0007.4
2 | -WJ08-120 | 5 x 12 AWG XLPE | 1 | =PJ08+TCJ8-2/3 | -X16LC | 255 | =PJ08+TX-J08 | -X212 | 15A |  | 20-CP-PL-0012/L0008.4
| -WJ08-120 | 5 x 12 AWG XLPE | 2 | =PJ08+TCJ8-2/3 | -X16LC | 254 | =PJ08+TX-J08 | -X212 | 12A |  | 20-CP-PL-0012/L0008.4
| -WJ08-120 | 5 x 12 AWG XLPE | 3 | =PJ08+TCJ8-2/3 | -X16LC | 253 | =PJ08+TX-J08 | -X212 | 9A |  | 20-CP-PL-0012/L0008.4
| -WJ08-120 | 5 x 12 AWG XLPE | 4 | =PJ08+TCJ8-2/3 | -X16LC | 252 | =PJ08+TX-J08 | -X212 | 6A |  | 20-CP-PL-0012/L0008.4
| -WJ08-120 | 5 x 12 AWG XLPE | 5 | =PJ08+TCJ8-2/3 | -X16LC | 251 | =PJ08+TX-J08 | -X212 | 3A |  | 20-CP-PL-0012/L0008.4
3 | -WJ08-123 | 5 x 12 AWG XLPE | 1 | =PJ08+TCJ8-2/3 | -X16LC | 355 | =PJ08+TX-J08 | -X213 | 15A |  | 20-CP-PL-0012/L0008.4
| -WJ08-123 | 5 x 12 AWG XLPE | 2 | =PJ08+TCJ8-2/3 | -X16LC | 354 | =PJ08+TX-J08 | -X213 | 12A |  | 20-CP-PL-0012/L0008.4
| -WJ08-123 | 5 x 12 AWG XLPE | 3 | =PJ08+TCJ8-2/3 | -X16LC | 353 | =PJ08+TX-J08 | -X213 | 9A |  | 20-CP-PL-0012/L0008.4
| -WJ08-123 | 5 x 12 AWG XLPE | 4 | =PJ08+TCJ8-2/3 | -X16LC | 352 | =PJ08+TX-J08 | -X213 | 6A |  | 20-CP-PL-0012/L0008.4
| -WJ08-123 | 5 x 12 AWG XLPE | 5 | =PJ08+TCJ8-2/3 | -X16LC | 351 | =PJ08+TX-J08 | -X213 | 3A |  | 20-CP-PL-0012/L0008.4
4 | -WJ08-126 | 5 x 12 AWG XLPE | 1 | =PJ08+TCJ8-2/3 | -X16LC | 455 | =PJ08+TX-J08 | -X214 | 15A |  | 20-CP-PL-0012/L0009.4
| -WJ08-126 | 5 x 12 AWG XLPE | 2 | =PJ08+TCJ8-2/3 | -X16LC | 454 | =PJ08+TX-J08 | -X214 | 12A |  | 20-CP-PL-0012/L0009.4
| -WJ08-126 | 5 x 12 AWG XLPE | 3 | =PJ08+TCJ8-2/3 | -X16LC | 453 | =PJ08+TX-J08 | -X214 | 9A |  | 20-CP-PL-0012/L0009.4
| -WJ08-126 | 5 x 12 AWG XLPE | 4 | =PJ08+TCJ8-2/3 | -X16LC | 452 | =PJ08+TX-J08 | -X214 | 6A |  | 20-CP-PL-0012/L0009.4
| -WJ08-126 | 5 x 12 AWG XLPE | 5 | =PJ08+TCJ8-2/3 | -X16LC | 451 | =PJ08+TX-J08 | -X214 | 3A |  | 20-CP-PL-0012/L0009.4
5 | -WJ08-129 | 5 x 12 AWG XLPE | 1 | =PJ08+TCJ8-2/3 | -X16LC | 555 | =PJ08+TX-J08 | -X215 | 15A |  | 20-CP-PL-0012/L0009.4
| -WJ08-129 | 5 x 12 AWG XLPE | 2 | =PJ08+TCJ8-2/3 | -X16LC | 554 | =PJ08+TX-J08 | -X215 | 12A |  | 20-CP-PL-0012/L0009.4
| -WJ08-129 | 5 x 12 AWG XLPE | 3 | =PJ08+TCJ8-2/3 | -X16LC | 553 | =PJ08+TX-J08 | -X215 | 9A |  | 20-CP-PL-0012/L0009.4
| -WJ08-129 | 5 x 12 AWG XLPE | 4 | =PJ08+TCJ8-2/3 | -X16LC | 552 | =PJ08+TX-J08 | -X215 | 6A |  | 20-CP-PL-0012/L0009.4
| -WJ08-129 | 5 x 12 AWG XLPE | 5 | =PJ08+TCJ8-2/3 | -X16LC | 551 | =PJ08+TX-J08 | -X215 | 3A |  | 20-CP-PL-0012/L0009.4

## =PJ08+TX-J08
|  |  | SUBESTACIÓN PARINAS 500/220 kV | [7 empty] | DOCUMENTO N° SNN4008-Y-PRN-22-CP-LIST-0050
[11 empty] | Revisión N° 0 | Fecha: 06.03.2023
TABLA DE CONEXIONADO =PJ08+TX-J08
| Cable | Tipo de cable | Hilo | Desde |  |  | Hasta |  |  | Notas y referencias | Plano de referencia No.
Item | No. |  | No. | Equipo/TAG | Elemento/Bornera | Borne | Equipo/TAG | Elemento/Bornera | Borne
1 | -CANE5.1-JD3 | 2 x 8 AWG XLPE | 1 | =PJ08+TX-J08 | -XCA | 1 | =PJ08+89J8-1 | -XT1 | 20A |  | 20-CP-PL-0012/L0026.4
| -CANE5.1-JD3 | 2 x 8 AWG XLPE | 2 | =PJ08+TX-J08 | -XCA | 3 | =PJ08+89J8-1 | -XT1 | 21A |  | 20-CP-PL-0012/L0026.4
2 | -CANE5.2-JD3 | 2 x 8 AWG XLPE | 1 | =PJ08+TX-J08 | -XCA | 2 | =PJ08+89J8-2 | -XT1 | 20 |  | 20-CP-PL-0012/L0026.6
| -CANE5.2-JD3 | 2 x 8 AWG XLPE | 2 | =PJ08+TX-J08 | -XCA | 4 | =PJ08+89J8-2 | -XT1 | 21 |  | 20-CP-PL-0012/L0026.6
3 | -WJ08-100 | 5 x 12 AWG XLPE | 1 | =PJ08+TX-J08 | -X115 | 1A | =PJ08+TCJ8-1/1 | -X15LA | 551 |  | 20-CP-PL-0012/L0004.4
| -WJ08-100 | 5 x 12 AWG XLPE | 2 | =PJ08+TX-J08 | -X115 | 4A | =PJ08+TCJ8-1/1 | -X15LA | 552 |  | 20-CP-PL-0012/L0004.4
| -WJ08-100 | 5 x 12 AWG XLPE | 3 | =PJ08+TX-J08 | -X115 | 7A | =PJ08+TCJ8-1/1 | -X15LA | 553 |  | 20-CP-PL-0012/L0004.4
| -WJ08-100 | 5 x 12 AWG XLPE | 4 | =PJ08+TX-J08 | -X115 | 10A | =PJ08+TCJ8-1/1 | -X15LA | 554 |  | 20-CP-PL-0012/L0004.4
| -WJ08-100 | 5 x 12 AWG XLPE | 5 | =PJ08+TX-J08 | -X115 | 13A | =PJ08+TCJ8-1/1 | -X15LA | 555 |  | 20-CP-PL-0012/L0004.4
4 | -WJ08-101 | 5 x 12 AWG XLPE | 1 | =PJ08+TX-J08 | -X115 | 2A | =PJ08+TCJ8-1/2 | -X15LB | 551 |  | 20-CP-PL-0012/L0004.4
| -WJ08-101 | 5 x 12 AWG XLPE | 2 | =PJ08+TX-J08 | -X115 | 5A | =PJ08+TCJ8-1/2 | -X15LB | 552 |  | 20-CP-PL-0012/L0004.4
| -WJ08-101 | 5 x 12 AWG XLPE | 3 | =PJ08+TX-J08 | -X115 | 8A | =PJ08+TCJ8-1/2 | -X15LB | 553 |  | 20-CP-PL-0012/L0004.4
| -WJ08-101 | 5 x 12 AWG XLPE | 4 | =PJ08+TX-J08 | -X115 | 11A | =PJ08+TCJ8-1/2 | -X15LB | 554 |  | 20-CP-PL-0012/L0004.4
| -WJ08-101 | 5 x 12 AWG XLPE | 5 | =PJ08+TX-J08 | -X115 | 14A | =PJ08+TCJ8-1/2 | -X15LB | 555 |  | 20-CP-PL-0012/L0004.4
5 | -WJ08-102 | 5 x 12 AWG XLPE | 1 | =PJ08+TX-J08 | -X115 | 3A | =PJ08+TCJ8-1/3 | -X15LC | 551 |  | 20-CP-PL-0012/L0004.4
| -WJ08-102 | 5 x 12 AWG XLPE | 2 | =PJ08+TX-J08 | -X115 | 6A | =PJ08+TCJ8-1/3 | -X15LC | 552 |  | 20-CP-PL-0012/L0004.4
| -WJ08-102 | 5 x 12 AWG XLPE | 3 | =PJ08+TX-J08 | -X115 | 9A | =PJ08+TCJ8-1/3 | -X15LC | 553 |  | 20-CP-PL-0012/L0004.4
| -WJ08-102 | 5 x 12 AWG XLPE | 4 | =PJ08+TX-J08 | -X115 | 12A | =PJ08+TCJ8-1/3 | -X15LC | 554 |  | 20-CP-PL-0012/L0004.4
| -WJ08-102 | 5 x 12 AWG XLPE | 5 | =PJ08+TX-J08 | -X115 | 15A | =PJ08+TCJ8-1/3 | -X15LC | 555 |  | 20-CP-PL-0012/L0004.4
6 | -WJ08-103 | 5 x 12 AWG XLPE | 1 | =PJ08+TX-J08 | -X114 | 1A | =PJ08+TCJ8-1/1 | -X15LA | 451 |  | 20-CP-PL-0012/L0005.4
| -WJ08-103 | 5 x 12 AWG XLPE | 2 | =PJ08+TX-J08 | -X114 | 4A | =PJ08+TCJ8-1/1 | -X15LA | 452 |  | 20-CP-PL-0012/L0005.4
| -WJ08-103 | 5 x 12 AWG XLPE | 3 | =PJ08+TX-J08 | -X114 | 7A | =PJ08+TCJ8-1/1 | -X15LA | 453 |  | 20-CP-PL-0012/L0005.4
| -WJ08-103 | 5 x 12 AWG XLPE | 4 | =PJ08+TX-J08 | -X114 | 10A | =PJ08+TCJ8-1/1 | -X15LA | 454 |  | 20-CP-PL-0012/L0005.4
| -WJ08-103 | 5 x 12 AWG XLPE | 5 | =PJ08+TX-J08 | -X114 | 13A | =PJ08+TCJ8-1/1 | -X15LA | 455 |  | 20-CP-PL-0012/L0005.4
7 | -WJ08-104 | 5 x 12 AWG XLPE | 1 | =PJ08+TX-J08 | -X114 | 2A | =PJ08+TCJ8-1/2 | -X15LB | 451 |  | 20-CP-PL-0012/L0005.4
| -WJ08-104 | 5 x 12 AWG XLPE | 2 | =PJ08+TX-J08 | -X114 | 5A | =PJ08+TCJ8-1/2 | -X15LB | 452 |  | 20-CP-PL-0012/L0005.4
| -WJ08-104 | 5 x 12 AWG XLPE | 3 | =PJ08+TX-J08 | -X114 | 8A | =PJ08+TCJ8-1/2 | -X15LB | 453 |  | 20-CP-PL-0012/L0005.4
| -WJ08-104 | 5 x 12 AWG XLPE | 4 | =PJ08+TX-J08 | -X114 | 11A | =PJ08+TCJ8-1/2 | -X15LB | 454 |  | 20-CP-PL-0012/L0005.4
| -WJ08-104 | 5 x 12 AWG XLPE | 5 | =PJ08+TX-J08 | -X114 | 14A | =PJ08+TCJ8-1/2 | -X15LB | 455 |  | 20-CP-PL-0012/L0005.4
8 | -WJ08-105 | 5 x 12 AWG XLPE | 1 | =PJ08+TX-J08 | -X114 | 3A | =PJ08+TCJ8-1/3 | -X15LC | 451 |  | 20-CP-PL-0012/L0005.4
| -WJ08-105 | 5 x 12 AWG XLPE | 2 | =PJ08+TX-J08 | -X114 | 6A | =PJ08+TCJ8-1/3 | -X15LC | 452 |  | 20-CP-PL-0012/L0005.4
| -WJ08-105 | 5 x 12 AWG XLPE | 3 | =PJ08+TX-J08 | -X114 | 9A | =PJ08+TCJ8-1/3 | -X15LC | 453 |  | 20-CP-PL-0012/L0005.4
| -WJ08-105 | 5 x 12 AWG XLPE | 4 | =PJ08+TX-J08 | -X114 | 12A | =PJ08+TCJ8-1/3 | -X15LC | 454 |  | 20-CP-PL-0012/L0005.4
| -WJ08-105 | 5 x 12 AWG XLPE | 5 | =PJ08+TX-J08 | -X114 | 15A | =PJ08+TCJ8-1/3 | -X15LC | 455 |  | 20-CP-PL-0012/L0005.4
9 | -WJ08-106 | 5 x 12 AWG XLPE | 1 | =PJ08+TX-J08 | -X113 | 1A | =PJ08+TCJ8-1/1 | -X15LA | 351 |  | 20-CP-PL-0012/L0005.4
| -WJ08-106 | 5 x 12 AWG XLPE | 2 | =PJ08+TX-J08 | -X113 | 4A | =PJ08+TCJ8-1/1 | -X15LA | 352 |  | 20-CP-PL-0012/L0005.4
| -WJ08-106 | 5 x 12 AWG XLPE | 3 | =PJ08+TX-J08 | -X113 | 7A | =PJ08+TCJ8-1/1 | -X15LA | 353 |  | 20-CP-PL-0012/L0005.4
| -WJ08-106 | 5 x 12 AWG XLPE | 4 | =PJ08+TX-J08 | -X113 | 10A | =PJ08+TCJ8-1/1 | -X15LA | 354 |  | 20-CP-PL-0012/L0005.4
| -WJ08-106 | 5 x 12 AWG XLPE | 5 | =PJ08+TX-J08 | -X113 | 13A | =PJ08+TCJ8-1/1 | -X15LA | 355 |  | 20-CP-PL-0012/L0005.4
10 | -WJ08-107 | 5 x 12 AWG XLPE | 1 | =PJ08+TX-J08 | -X113 | 2A | =PJ08+TCJ8-1/2 | -X15LB | 351 |  | 20-CP-PL-0012/L0005.4
| -WJ08-107 | 5 x 12 AWG XLPE | 2 | =PJ08+TX-J08 | -X113 | 5A | =PJ08+TCJ8-1/2 | -X15LB | 352 |  | 20-CP-PL-0012/L0005.4
| -WJ08-107 | 5 x 12 AWG XLPE | 3 | =PJ08+TX-J08 | -X113 | 8A | =PJ08+TCJ8-1/2 | -X15LB | 353 |  | 20-CP-PL-0012/L0005.4
| -WJ08-107 | 5 x 12 AWG XLPE | 4 | =PJ08+TX-J08 | -X113 | 11A | =PJ08+TCJ8-1/2 | -X15LB | 354 |  | 20-CP-PL-0012/L0005.4
| -WJ08-107 | 5 x 12 AWG XLPE | 5 | =PJ08+TX-J08 | -X113 | 14A | =PJ08+TCJ8-1/2 | -X15LB | 355 |  | 20-CP-PL-0012/L0005.4
11 | -WJ08-108 | 5 x 12 AWG XLPE | 1 | =PJ08+TX-J08 | -X113 | 3A | =PJ08+TCJ8-1/3 | -X15LC | 351 |  | 20-CP-PL-0012/L0005.4
| -WJ08-108 | 5 x 12 AWG XLPE | 2 | =PJ08+TX-J08 | -X113 | 6A | =PJ08+TCJ8-1/3 | -X15LC | 352 |  | 20-CP-PL-0012/L0005.4
| -WJ08-108 | 5 x 12 AWG XLPE | 3 | =PJ08+TX-J08 | -X113 | 9A | =PJ08+TCJ8-1/3 | -X15LC | 353 |  | 20-CP-PL-0012/L0005.4
| -WJ08-108 | 5 x 12 AWG XLPE | 4 | =PJ08+TX-J08 | -X113 | 12A | =PJ08+TCJ8-1/3 | -X15LC | 354 |  | 20-CP-PL-0012/L0005.4
| -WJ08-108 | 5 x 12 AWG XLPE | 5 | =PJ08+TX-J08 | -X113 | 15A | =PJ08+TCJ8-1/3 | -X15LC | 355 |  | 20-CP-PL-0012/L0005.4
12 | -WJ08-109 | 5 x 12 AWG XLPE | 1 | =PJ08+TX-J08 | -X112 | 1A | =PJ08+TCJ8-1/1 | -X15LA | 251 |  | 20-CP-PL-0012/L0006.4
| -WJ08-109 | 5 x 12 AWG XLPE | 2 | =PJ08+TX-J08 | -X112 | 4A | =PJ08+TCJ8-1/1 | -X15LA | 252 |  | 20-CP-PL-0012/L0006.4
| -WJ08-109 | 5 x 12 AWG XLPE | 3 | =PJ08+TX-J08 | -X112 | 7A | =PJ08+TCJ8-1/1 | -X15LA | 253 |  | 20-CP-PL-0012/L0006.4
| -WJ08-109 | 5 x 12 AWG XLPE | 4 | =PJ08+TX-J08 | -X112 | 10A | =PJ08+TCJ8-1/1 | -X15LA | 254 |  | 20-CP-PL-0012/L0006.4
| -WJ08-109 | 5 x 12 AWG XLPE | 5 | =PJ08+TX-J08 | -X112 | 13A | =PJ08+TCJ8-1/1 | -X15LA | 255 |  | 20-CP-PL-0012/L0006.4
13 | -WJ08-110 | 5 x 12 AWG XLPE | 1 | =PJ08+TX-J08 | -X112 | 2A | =PJ08+TCJ8-1/2 | -X15LB | 251 |  | 20-CP-PL-0012/L0006.4
| -WJ08-110 | 5 x 12 AWG XLPE | 2 | =PJ08+TX-J08 | -X112 | 5A | =PJ08+TCJ8-1/2 | -X15LB | 252 |  | 20-CP-PL-0012/L0006.4
| -WJ08-110 | 5 x 12 AWG XLPE | 3 | =PJ08+TX-J08 | -X112 | 8A | =PJ08+TCJ8-1/2 | -X15LB | 253 |  | 20-CP-PL-0012/L0006.4
| -WJ08-110 | 5 x 12 AWG XLPE | 4 | =PJ08+TX-J08 | -X112 | 11A | =PJ08+TCJ8-1/2 | -X15LB | 254 |  | 20-CP-PL-0012/L0006.4
| -WJ08-110 | 5 x 12 AWG XLPE | 5 | =PJ08+TX-J08 | -X112 | 14A | =PJ08+TCJ8-1/2 | -X15LB | 255 |  | 20-CP-PL-0012/L0006.4
14 | -WJ08-111 | 5 x 12 AWG XLPE | 1 | =PJ08+TX-J08 | -X112 | 3A | =PJ08+TCJ8-1/3 | -X15LC | 251 |  | 20-CP-PL-0012/L0006.4
| -WJ08-111 | 5 x 12 AWG XLPE | 2 | =PJ08+TX-J08 | -X112 | 6A | =PJ08+TCJ8-1/3 | -X15LC | 252 |  | 20-CP-PL-0012/L0006.4
| -WJ08-111 | 5 x 12 AWG XLPE | 3 | =PJ08+TX-J08 | -X112 | 9A | =PJ08+TCJ8-1/3 | -X15LC | 253 |  | 20-CP-PL-0012/L0006.4
| -WJ08-111 | 5 x 12 AWG XLPE | 4 | =PJ08+TX-J08 | -X112 | 12A | =PJ08+TCJ8-1/3 | -X15LC | 254 |  | 20-CP-PL-0012/L0006.4
| -WJ08-111 | 5 x 12 AWG XLPE | 5 | =PJ08+TX-J08 | -X112 | 15A | =PJ08+TCJ8-1/3 | -X15LC | 255 |  | 20-CP-PL-0012/L0006.4
15 | -WJ08-112 | 5 x 12 AWG XLPE | 1 | =PJ08+TX-J08 | -X111 | 1A | =PJ08+TCJ8-1/1 | -X15LA | 151 |  | 20-CP-PL-0012/L0006.4
| -WJ08-112 | 5 x 12 AWG XLPE | 2 | =PJ08+TX-J08 | -X111 | 4A | =PJ08+TCJ8-1/1 | -X15LA | 152 |  | 20-CP-PL-0012/L0006.4
| -WJ08-112 | 5 x 12 AWG XLPE | 3 | =PJ08+TX-J08 | -X111 | 7A | =PJ08+TCJ8-1/1 | -X15LA | 153 |  | 20-CP-PL-0012/L0006.4
| -WJ08-112 | 5 x 12 AWG XLPE | 4 | =PJ08+TX-J08 | -X111 | 10A | =PJ08+TCJ8-1/1 | -X15LA | 154 |  | 20-CP-PL-0012/L0006.4
| -WJ08-112 | 5 x 12 AWG XLPE | 5 | =PJ08+TX-J08 | -X111 | 13A | =PJ08+TCJ8-1/1 | -X15LA | 155 |  | 20-CP-PL-0012/L0006.4
16 | -WJ08-113 | 5 x 12 AWG XLPE | 1 | =PJ08+TX-J08 | -X111 | 2A | =PJ08+TCJ8-1/2 | -X15LB | 151 |  | 20-CP-PL-0012/L0006.4
| -WJ08-113 | 5 x 12 AWG XLPE | 2 | =PJ08+TX-J08 | -X111 | 5A | =PJ08+TCJ8-1/2 | -X15LB | 152 |  | 20-CP-PL-0012/L0006.4
| -WJ08-113 | 5 x 12 AWG XLPE | 3 | =PJ08+TX-J08 | -X111 | 8A | =PJ08+TCJ8-1/2 | -X15LB | 153 |  | 20-CP-PL-0012/L0006.4
| -WJ08-113 | 5 x 12 AWG XLPE | 4 | =PJ08+TX-J08 | -X111 | 11A | =PJ08+TCJ8-1/2 | -X15LB | 154 |  | 20-CP-PL-0012/L0006.4
| -WJ08-113 | 5 x 12 AWG XLPE | 5 | =PJ08+TX-J08 | -X111 | 14A | =PJ08+TCJ8-1/2 | -X15LB | 155 |  | 20-CP-PL-0012/L0006.4
17 | -WJ08-114 | 5 x 12 AWG XLPE | 1 | =PJ08+TX-J08 | -X111 | 3A | =PJ08+TCJ8-1/3 | -X15LC | 151 |  | 20-CP-PL-0012/L0006.4
| -WJ08-114 | 5 x 12 AWG XLPE | 2 | =PJ08+TX-J08 | -X111 | 6A | =PJ08+TCJ8-1/3 | -X15LC | 152 |  | 20-CP-PL-0012/L0006.4
| -WJ08-114 | 5 x 12 AWG XLPE | 3 | =PJ08+TX-J08 | -X111 | 9A | =PJ08+TCJ8-1/3 | -X15LC | 153 |  | 20-CP-PL-0012/L0006.4
| -WJ08-114 | 5 x 12 AWG XLPE | 4 | =PJ08+TX-J08 | -X111 | 12A | =PJ08+TCJ8-1/3 | -X15LC | 154 |  | 20-CP-PL-0012/L0006.4
| -WJ08-114 | 5 x 12 AWG XLPE | 5 | =PJ08+TX-J08 | -X111 | 15A | =PJ08+TCJ8-1/3 | -X15LC | 155 |  | 20-CP-PL-0012/L0006.4
18 | -WJ08-115 | 5 x 12 AWG XLPE | 1 | =PJ08+TX-J08 | -X211 | 13A | =PJ08+TCJ8-2/1 | -X16LA | 155 |  | 20-CP-PL-0012/L0007.4
| -WJ08-115 | 5 x 12 AWG XLPE | 2 | =PJ08+TX-J08 | -X211 | 10A | =PJ08+TCJ8-2/1 | -X16LA | 154 |  | 20-CP-PL-0012/L0007.4
| -WJ08-115 | 5 x 12 AWG XLPE | 3 | =PJ08+TX-J08 | -X211 | 7A | =PJ08+TCJ8-2/1 | -X16LA | 153 |  | 20-CP-PL-0012/L0007.4
| -WJ08-115 | 5 x 12 AWG XLPE | 4 | =PJ08+TX-J08 | -X211 | 4A | =PJ08+TCJ8-2/1 | -X16LA | 152 |  | 20-CP-PL-0012/L0007.4
| -WJ08-115 | 5 x 12 AWG XLPE | 5 | =PJ08+TX-J08 | -X211 | 1A | =PJ08+TCJ8-2/1 | -X16LA | 151 |  | 20-CP-PL-0012/L0007.4
19 | -WJ08-116 | 5 x 12 AWG XLPE | 1 | =PJ08+TX-J08 | -X211 | 14A | =PJ08+TCJ8-2/2 | -X16LB | 155 |  | 20-CP-PL-0012/L0007.4
| -WJ08-116 | 5 x 12 AWG XLPE | 2 | =PJ08+TX-J08 | -X211 | 11A | =PJ08+TCJ8-2/2 | -X16LB | 154 |  | 20-CP-PL-0012/L0007.4
| -WJ08-116 | 5 x 12 AWG XLPE | 3 | =PJ08+TX-J08 | -X211 | 8A | =PJ08+TCJ8-2/2 | -X16LB | 153 |  | 20-CP-PL-0012/L0007.4
| -WJ08-116 | 5 x 12 AWG XLPE | 4 | =PJ08+TX-J08 | -X211 | 5A | =PJ08+TCJ8-2/2 | -X16LB | 152 |  | 20-CP-PL-0012/L0007.4
| -WJ08-116 | 5 x 12 AWG XLPE | 5 | =PJ08+TX-J08 | -X211 | 2A | =PJ08+TCJ8-2/2 | -X16LB | 151 |  | 20-CP-PL-0012/L0007.4
20 | -WJ08-117 | 5 x 12 AWG XLPE | 1 | =PJ08+TX-J08 | -X211 | 15A | =PJ08+TCJ8-2/3 | -X16LC | 155 |  | 20-CP-PL-0012/L0007.4
| -WJ08-117 | 5 x 12 AWG XLPE | 2 | =PJ08+TX-J08 | -X211 | 12A | =PJ08+TCJ8-2/3 | -X16LC | 154 |  | 20-CP-PL-0012/L0007.4
| -WJ08-117 | 5 x 12 AWG XLPE | 3 | =PJ08+TX-J08 | -X211 | 9A | =PJ08+TCJ8-2/3 | -X16LC | 153 |  | 20-CP-PL-0012/L0007.4
| -WJ08-117 | 5 x 12 AWG XLPE | 4 | =PJ08+TX-J08 | -X211 | 6A | =PJ08+TCJ8-2/3 | -X16LC | 152 |  | 20-CP-PL-0012/L0007.4
| -WJ08-117 | 5 x 12 AWG XLPE | 5 | =PJ08+TX-J08 | -X211 | 3A | =PJ08+TCJ8-2/3 | -X16LC | 151 |  | 20-CP-PL-0012/L0007.4
21 | -WJ08-118 | 5 x 12 AWG XLPE | 1 | =PJ08+TX-J08 | -X212 | 13A | =PJ08+TCJ8-2/1 | -X16LA | 255 |  | 20-CP-PL-0012/L0008.4
| -WJ08-118 | 5 x 12 AWG XLPE | 2 | =PJ08+TX-J08 | -X212 | 10A | =PJ08+TCJ8-2/1 | -X16LA | 254 |  | 20-CP-PL-0012/L0008.4
| -WJ08-118 | 5 x 12 AWG XLPE | 3 | =PJ08+TX-J08 | -X212 | 7A | =PJ08+TCJ8-2/1 | -X16LA | 253 |  | 20-CP-PL-0012/L0008.4
| -WJ08-118 | 5 x 12 AWG XLPE | 4 | =PJ08+TX-J08 | -X212 | 4A | =PJ08+TCJ8-2/1 | -X16LA | 252 |  | 20-CP-PL-0012/L0008.4
| -WJ08-118 | 5 x 12 AWG XLPE | 5 | =PJ08+TX-J08 | -X212 | 1A | =PJ08+TCJ8-2/1 | -X16LA | 251 |  | 20-CP-PL-0012/L0008.4
22 | -WJ08-119 | 5 x 12 AWG XLPE | 1 | =PJ08+TX-J08 | -X212 | 14A | =PJ08+TCJ8-2/2 | -X16LB | 255 |  | 20-CP-PL-0012/L0008.4
| -WJ08-119 | 5 x 12 AWG XLPE | 2 | =PJ08+TX-J08 | -X212 | 11A | =PJ08+TCJ8-2/2 | -X16LB | 254 |  | 20-CP-PL-0012/L0008.4
| -WJ08-119 | 5 x 12 AWG XLPE | 3 | =PJ08+TX-J08 | -X212 | 8A | =PJ08+TCJ8-2/2 | -X16LB | 253 |  | 20-CP-PL-0012/L0008.4
| -WJ08-119 | 5 x 12 AWG XLPE | 4 | =PJ08+TX-J08 | -X212 | 5A | =PJ08+TCJ8-2/2 | -X16LB | 252 |  | 20-CP-PL-0012/L0008.4
| -WJ08-119 | 5 x 12 AWG XLPE | 5 | =PJ08+TX-J08 | -X212 | 2A | =PJ08+TCJ8-2/2 | -X16LB | 251 |  | 20-CP-PL-0012/L0008.4
23 | -WJ08-120 | 5 x 12 AWG XLPE | 1 | =PJ08+TX-J08 | -X212 | 15A | =PJ08+TCJ8-2/3 | -X16LC | 255 |  | 20-CP-PL-0012/L0008.4
| -WJ08-120 | 5 x 12 AWG XLPE | 2 | =PJ08+TX-J08 | -X212 | 12A | =PJ08+TCJ8-2/3 | -X16LC | 254 |  | 20-CP-PL-0012/L0008.4
| -WJ08-120 | 5 x 12 AWG XLPE | 3 | =PJ08+TX-J08 | -X212 | 9A | =PJ08+TCJ8-2/3 | -X16LC | 253 |  | 20-CP-PL-0012/L0008.4
| -WJ08-120 | 5 x 12 AWG XLPE | 4 | =PJ08+TX-J08 | -X212 | 6A | =PJ08+TCJ8-2/3 | -X16LC | 252 |  | 20-CP-PL-0012/L0008.4
| -WJ08-120 | 5 x 12 AWG XLPE | 5 | =PJ08+TX-J08 | -X212 | 3A | =PJ08+TCJ8-2/3 | -X16LC | 251 |  | 20-CP-PL-0012/L0008.4
24 | -WJ08-121 | 5 x 12 AWG XLPE | 1 | =PJ08+TX-J08 | -X213 | 13A | =PJ08+TCJ8-2/1 | -X16LA | 355 |  | 20-CP-PL-0012/L0008.4
| -WJ08-121 | 5 x 12 AWG XLPE | 2 | =PJ08+TX-J08 | -X213 | 10A | =PJ08+TCJ8-2/1 | -X16LA | 354 |  | 20-CP-PL-0012/L0008.4
| -WJ08-121 | 5 x 12 AWG XLPE | 3 | =PJ08+TX-J08 | -X213 | 7A | =PJ08+TCJ8-2/1 | -X16LA | 353 |  | 20-CP-PL-0012/L0008.4
| -WJ08-121 | 5 x 12 AWG XLPE | 4 | =PJ08+TX-J08 | -X213 | 4A | =PJ08+TCJ8-2/1 | -X16LA | 352 |  | 20-CP-PL-0012/L0008.4
| -WJ08-121 | 5 x 12 AWG XLPE | 5 | =PJ08+TX-J08 | -X213 | 1A | =PJ08+TCJ8-2/1 | -X16LA | 351 |  | 20-CP-PL-0012/L0008.4
25 | -WJ08-122 | 5 x 12 AWG XLPE | 1 | =PJ08+TX-J08 | -X213 | 14A | =PJ08+TCJ8-2/2 | -X16LB | 355 |  | 20-CP-PL-0012/L0008.4
| -WJ08-122 | 5 x 12 AWG XLPE | 2 | =PJ08+TX-J08 | -X213 | 11A | =PJ08+TCJ8-2/2 | -X16LB | 354 |  | 20-CP-PL-0012/L0008.4
| -WJ08-122 | 5 x 12 AWG XLPE | 3 | =PJ08+TX-J08 | -X213 | 8A | =PJ08+TCJ8-2/2 | -X16LB | 353 |  | 20-CP-PL-0012/L0008.4
| -WJ08-122 | 5 x 12 AWG XLPE | 4 | =PJ08+TX-J08 | -X213 | 5A | =PJ08+TCJ8-2/2 | -X16LB | 352 |  | 20-CP-PL-0012/L0008.4
| -WJ08-122 | 5 x 12 AWG XLPE | 5 | =PJ08+TX-J08 | -X213 | 2A | =PJ08+TCJ8-2/2 | -X16LB | 351 |  | 20-CP-PL-0012/L0008.4
26 | -WJ08-123 | 5 x 12 AWG XLPE | 1 | =PJ08+TX-J08 | -X213 | 15A | =PJ08+TCJ8-2/3 | -X16LC | 355 |  | 20-CP-PL-0012/L0008.4
| -WJ08-123 | 5 x 12 AWG XLPE | 2 | =PJ08+TX-J08 | -X213 | 12A | =PJ08+TCJ8-2/3 | -X16LC | 354 |  | 20-CP-PL-0012/L0008.4
| -WJ08-123 | 5 x 12 AWG XLPE | 3 | =PJ08+TX-J08 | -X213 | 9A | =PJ08+TCJ8-2/3 | -X16LC | 353 |  | 20-CP-PL-0012/L0008.4
| -WJ08-123 | 5 x 12 AWG XLPE | 4 | =PJ08+TX-J08 | -X213 | 6A | =PJ08+TCJ8-2/3 | -X16LC | 352 |  | 20-CP-PL-0012/L0008.4
| -WJ08-123 | 5 x 12 AWG XLPE | 5 | =PJ08+TX-J08 | -X213 | 3A | =PJ08+TCJ8-2/3 | -X16LC | 351 |  | 20-CP-PL-0012/L0008.4
27 | -WJ08-124 | 5 x 12 AWG XLPE | 1 | =PJ08+TX-J08 | -X214 | 13A | =PJ08+TCJ8-2/1 | -X16LA | 455 |  | 20-CP-PL-0012/L0009.4
| -WJ08-124 | 5 x 12 AWG XLPE | 2 | =PJ08+TX-J08 | -X214 | 10A | =PJ08+TCJ8-2/1 | -X16LA | 454 |  | 20-CP-PL-0012/L0009.4
| -WJ08-124 | 5 x 12 AWG XLPE | 3 | =PJ08+TX-J08 | -X214 | 7A | =PJ08+TCJ8-2/1 | -X16LA | 453 |  | 20-CP-PL-0012/L0009.4
| -WJ08-124 | 5 x 12 AWG XLPE | 4 | =PJ08+TX-J08 | -X214 | 4A | =PJ08+TCJ8-2/1 | -X16LA | 452 |  | 20-CP-PL-0012/L0009.4
| -WJ08-124 | 5 x 12 AWG XLPE | 5 | =PJ08+TX-J08 | -X214 | 1A | =PJ08+TCJ8-2/1 | -X16LA | 451 |  | 20-CP-PL-0012/L0009.4
28 | -WJ08-125 | 5 x 12 AWG XLPE | 1 | =PJ08+TX-J08 | -X214 | 14A | =PJ08+TCJ8-2/2 | -X16LB | 455 |  | 20-CP-PL-0012/L0009.4
| -WJ08-125 | 5 x 12 AWG XLPE | 2 | =PJ08+TX-J08 | -X214 | 11A | =PJ08+TCJ8-2/2 | -X16LB | 454 |  | 20-CP-PL-0012/L0009.4
| -WJ08-125 | 5 x 12 AWG XLPE | 3 | =PJ08+TX-J08 | -X214 | 8A | =PJ08+TCJ8-2/2 | -X16LB | 453 |  | 20-CP-PL-0012/L0009.4
| -WJ08-125 | 5 x 12 AWG XLPE | 4 | =PJ08+TX-J08 | -X214 | 5A | =PJ08+TCJ8-2/2 | -X16LB | 452 |  | 20-CP-PL-0012/L0009.4
| -WJ08-125 | 5 x 12 AWG XLPE | 5 | =PJ08+TX-J08 | -X214 | 2A | =PJ08+TCJ8-2/2 | -X16LB | 451 |  | 20-CP-PL-0012/L0009.4
29 | -WJ08-126 | 5 x 12 AWG XLPE | 1 | =PJ08+TX-J08 | -X214 | 15A | =PJ08+TCJ8-2/3 | -X16LC | 455 |  | 20-CP-PL-0012/L0009.4
| -WJ08-126 | 5 x 12 AWG XLPE | 2 | =PJ08+TX-J08 | -X214 | 12A | =PJ08+TCJ8-2/3 | -X16LC | 454 |  | 20-CP-PL-0012/L0009.4
| -WJ08-126 | 5 x 12 AWG XLPE | 3 | =PJ08+TX-J08 | -X214 | 9A | =PJ08+TCJ8-2/3 | -X16LC | 453 |  | 20-CP-PL-0012/L0009.4
| -WJ08-126 | 5 x 12 AWG XLPE | 4 | =PJ08+TX-J08 | -X214 | 6A | =PJ08+TCJ8-2/3 | -X16LC | 452 |  | 20-CP-PL-0012/L0009.4
| -WJ08-126 | 5 x 12 AWG XLPE | 5 | =PJ08+TX-J08 | -X214 | 3A | =PJ08+TCJ8-2/3 | -X16LC | 451 |  | 20-CP-PL-0012/L0009.4
30 | -WJ08-127 | 5 x 12 AWG XLPE | 1 | =PJ08+TX-J08 | -X215 | 13A | =PJ08+TCJ8-2/1 | -X16LA | 555 |  | 20-CP-PL-0012/L0009.4
| -WJ08-127 | 5 x 12 AWG XLPE | 2 | =PJ08+TX-J08 | -X215 | 10A | =PJ08+TCJ8-2/1 | -X16LA | 554 |  | 20-CP-PL-0012/L0009.4
| -WJ08-127 | 5 x 12 AWG XLPE | 3 | =PJ08+TX-J08 | -X215 | 7A | =PJ08+TCJ8-2/1 | -X16LA | 553 |  | 20-CP-PL-0012/L0009.4
| -WJ08-127 | 5 x 12 AWG XLPE | 4 | =PJ08+TX-J08 | -X215 | 4A | =PJ08+TCJ8-2/1 | -X16LA | 552 |  | 20-CP-PL-0012/L0009.4
| -WJ08-127 | 5 x 12 AWG XLPE | 5 | =PJ08+TX-J08 | -X215 | 1A | =PJ08+TCJ8-2/1 | -X16LA | 551 |  | 20-CP-PL-0012/L0009.4
31 | -WJ08-128 | 5 x 12 AWG XLPE | 1 | =PJ08+TX-J08 | -X215 | 14A | =PJ08+TCJ8-2/2 | -X16LB | 555 |  | 20-CP-PL-0012/L0009.4
| -WJ08-128 | 5 x 12 AWG XLPE | 2 | =PJ08+TX-J08 | -X215 | 11A | =PJ08+TCJ8-2/2 | -X16LB | 554 |  | 20-CP-PL-0012/L0009.4
| -WJ08-128 | 5 x 12 AWG XLPE | 3 | =PJ08+TX-J08 | -X215 | 8A | =PJ08+TCJ8-2/2 | -X16LB | 553 |  | 20-CP-PL-0012/L0009.4
| -WJ08-128 | 5 x 12 AWG XLPE | 4 | =PJ08+TX-J08 | -X215 | 5A | =PJ08+TCJ8-2/2 | -X16LB | 552 |  | 20-CP-PL-0012/L0009.4
| -WJ08-128 | 5 x 12 AWG XLPE | 5 | =PJ08+TX-J08 | -X215 | 2A | =PJ08+TCJ8-2/2 | -X16LB | 551 |  | 20-CP-PL-0012/L0009.4
32 | -WJ08-129 | 5 x 12 AWG XLPE | 1 | =PJ08+TX-J08 | -X215 | 15A | =PJ08+TCJ8-2/3 | -X16LC | 555 |  | 20-CP-PL-0012/L0009.4
| -WJ08-129 | 5 x 12 AWG XLPE | 2 | =PJ08+TX-J08 | -X215 | 12A | =PJ08+TCJ8-2/3 | -X16LC | 554 |  | 20-CP-PL-0012/L0009.4
| -WJ08-129 | 5 x 12 AWG XLPE | 3 | =PJ08+TX-J08 | -X215 | 9A | =PJ08+TCJ8-2/3 | -X16LC | 553 |  | 20-CP-PL-0012/L0009.4
| -WJ08-129 | 5 x 12 AWG XLPE | 4 | =PJ08+TX-J08 | -X215 | 6A | =PJ08+TCJ8-2/3 | -X16LC | 552 |  | 20-CP-PL-0012/L0009.4
| -WJ08-129 | 5 x 12 AWG XLPE | 5 | =PJ08+TX-J08 | -X215 | 3A | =PJ08+TCJ8-2/3 | -X16LC | 551 |  | 20-CP-PL-0012/L0009.4
33 | -WJ08-130 | 4 x 10 AWG XLPE | 1 | =PJ08+TX-J08 | -X125 | 1A | =SJD3+AP-J09 | -XI01 | 6A |  | 20-CP-PL-0012/L0004.6
| -WJ08-130 | 4 x 10 AWG XLPE | 2 | =PJ08+TX-J08 | -X125 | 2A | =SJD3+AP-J09 | -XI01 | 7A |  | 20-CP-PL-0012/L0004.6
| -WJ08-130 | 4 x 10 AWG XLPE | 3 | =PJ08+TX-J08 | -X125 | 3A | =SJD3+AP-J09 | -XI01 | 8A |  | 20-CP-PL-0012/L0004.6
| -WJ08-130 | 4 x 10 AWG XLPE | 4 | =PJ08+TX-J08 | -X125 | 4A | =SJD3+AP-J09 | -XI01 | 9A |  | 20-CP-PL-0012/L0004.6
34 | -WJ08-131 | 4 x 10 AWG XLPE | 1 | =PJ08+TX-J08 | -X124 | 1A | =SJD3+AP-J09 | -XI02 | 6A |  | 20-CP-PL-0012/L0005.6
| -WJ08-131 | 4 x 10 AWG XLPE | 2 | =PJ08+TX-J08 | -X124 | 2A | =SJD3+AP-J09 | -XI02 | 7A |  | 20-CP-PL-0012/L0005.6
| -WJ08-131 | 4 x 10 AWG XLPE | 3 | =PJ08+TX-J08 | -X124 | 3A | =SJD3+AP-J09 | -XI02 | 8A |  | 20-CP-PL-0012/L0005.6
| -WJ08-131 | 4 x 10 AWG XLPE | 4 | =PJ08+TX-J08 | -X124 | 4A | =SJD3+AP-J09 | -XI02 | 9A |  | 20-CP-PL-0012/L0005.6
35 | -WJ08-132 | 4 x 10 AWG XLPE | 1 | =PJ08+TX-J08 | -X123 | 1A | =SJD3+AC-JD3 | -XI01 | 1A |  | 20-CP-PL-0012/L0005.6
| -WJ08-132 | 4 x 10 AWG XLPE | 2 | =PJ08+TX-J08 | -X123 | 2A | =SJD3+AC-JD3 | -XI01 | 2A |  | 20-CP-PL-0012/L0005.6
| -WJ08-132 | 4 x 10 AWG XLPE | 3 | =PJ08+TX-J08 | -X123 | 3A | =SJD3+AC-JD3 | -XI01 | 3A |  | 20-CP-PL-0012/L0005.6
| -WJ08-132 | 4 x 10 AWG XLPE | 4 | =PJ08+TX-J08 | -X123 | 4A | =SJD3+AC-JD3 | -XI01 | 4A |  | 20-CP-PL-0012/L0005.6
36 | -WJ08-133 | 4 x 10 AWG XLPE | 1 | =PJ08+TX-J08 | -X122 | 1A | =SJD3+AC-JD3 | -XI02 | 6A |  | 20-CP-PL-0012/L0006.6
| -WJ08-133 | 4 x 10 AWG XLPE | 2 | =PJ08+TX-J08 | -X122 | 2A | =SJD3+AC-JD3 | -XI02 | 7A |  | 20-CP-PL-0012/L0006.6
| -WJ08-133 | 4 x 10 AWG XLPE | 3 | =PJ08+TX-J08 | -X122 | 3A | =SJD3+AC-JD3 | -XI02 | 8A |  | 20-CP-PL-0012/L0006.6
| -WJ08-133 | 4 x 10 AWG XLPE | 4 | =PJ08+TX-J08 | -X122 | 4A | =SJD3+AC-JD3 | -XI02 | 9A |  | 20-CP-PL-0012/L0006.6
37 | -WJ08-134 | 4 x 10 AWG XLPE | 1 | =PJ08+TX-J08 | -X121 | 1A | =SJD3+AC-JD3 | -XI03 | 2A |  | 20-CP-PL-0012/L0006.6
| -WJ08-134 | 4 x 10 AWG XLPE | 2 | =PJ08+TX-J08 | -X121 | 2A | =SJD3+AC-JD3 | -XI03 | 4A |  | 20-CP-PL-0012/L0006.6
| -WJ08-134 | 4 x 10 AWG XLPE | 3 | =PJ08+TX-J08 | -X121 | 3A | =SJD3+AC-JD3 | -XI03 | 6A |  | 20-CP-PL-0012/L0006.6
| -WJ08-134 | 4 x 10 AWG XLPE | 4 | =PJ08+TX-J08 | -X121 | 4A | =SJD3+AC-JD3 | -XI03 | 8A |  | 20-CP-PL-0012/L0006.6
38 | -WJ08-135 | 4 x 10 AWG XLPE | 1 | =PJ08+TX-J08 | -X223 | 1A | =SJD3+AP-JD3 | -XI01 | 1A |  | 20-CP-PL-0012/L0008.6
| -WJ08-135 | 4 x 10 AWG XLPE | 2 | =PJ08+TX-J08 | -X223 | 2A | =SJD3+AP-JD3 | -XI01 | 2A |  | 20-CP-PL-0012/L0008.6
| -WJ08-135 | 4 x 10 AWG XLPE | 3 | =PJ08+TX-J08 | -X223 | 3A | =SJD3+AP-JD3 | -XI01 | 3A |  | 20-CP-PL-0012/L0008.6
| -WJ08-135 | 4 x 10 AWG XLPE | 4 | =PJ08+TX-J08 | -X223 | 4A | =SJD3+AP-JD3 | -XI01 | 4A |  | 20-CP-PL-0012/L0008.6
39 | -WJ08-136 | 4 x 10 AWG XLPE | 1 | =PJ08+TX-J08 | -X225 | 1A | =SK00+AP-JB1 | -XI03 | 1A |  | 20-CP-PL-0012/L0009.6
| -WJ08-136 | 4 x 10 AWG XLPE | 2 | =PJ08+TX-J08 | -X225 | 2A | =SK00+AP-JB1 | -XI03 | 2A |  | 20-CP-PL-0012/L0009.6
| -WJ08-136 | 4 x 10 AWG XLPE | 3 | =PJ08+TX-J08 | -X225 | 3A | =SK00+AP-JB1 | -XI03 | 3A |  | 20-CP-PL-0012/L0009.6
| -WJ08-136 | 4 x 10 AWG XLPE | 4 | =PJ08+TX-J08 | -X225 | 4A | =SK00+AP-JB1 | -XI03 | 4A |  | 20-CP-PL-0012/L0009.6
40 | -WJ08-415 | 4 x 16 AWG XLPE | 1 | =PJ08+TX-J08 | -X1 | 1 | =SJD3+AC-JD3 | -X071 | 7 |  | 21-CP-PL-0012/L0036.4
| -WJ08-415 | 4 x 16 AWG XLPE | 2 | =PJ08+TX-J08 | -X1 | 2 | =SJD3+AC-JD3 | -X152 | 46A |  | 21-CP-PL-0012/L0036.4
| -WJ08-415 | 4 x 16 AWG XLPE | 3
| -WJ08-415 | 4 x 16 AWG XLPE | 4

## =PJ09+52J9
|  |  | SUBESTACIÓN PARINAS 500/220 kV | [7 empty] | DOCUMENTO N° SNN4008-Y-PRN-22-CP-LIST-0050
[11 empty] | Revisión N° 0 | Fecha: 06.03.2023
TABLA DE CONEXIONADO =PJ09+52J9
| Cable | Tipo de cable | Hilo | Desde |  |  | Hasta |  |  | Notas y referencias | Plano de referencia No.
Item | No. |  | No. | Equipo/TAG | Elemento/Bornera | Borne | Equipo/TAG | Elemento/Bornera | Borne
1 | -CAE12-JD3 | 2 x 10 AWG XLPE | 1 | =PJ09+52J9 | -XT1 | 450 | =SJD3+TDCA-SJD3 | -XF2 | 23 |  | 20-CP-PL-0012/L0034.6
| -CAE12-JD3 | 2 x 10 AWG XLPE | 2 | =PJ09+52J9 | -XT1 | 465 | =SJD3+TDCA-SJD3 | -XF2 | 24 |  | 20-CP-PL-0012/L0034.6
2 | -CAE13-JD3 | 2 x 10 AWG XLPE | 1 | =PJ09+52J9 | -XT1 | 455 | =SJD3+TDCA-SJD3 | -XF2 | 25 |  | 20-CP-PL-0012/L0034.6
| -CAE13-JD3 | 2 x 10 AWG XLPE | 2 | =PJ09+52J9 | -XT1 | 470 | =SJD3+TDCA-SJD3 | -XF2 | 26 |  | 20-CP-PL-0012/L0034.6
3 | -CAE14-JD3 | 2 x 10 AWG XLPE | 1 | =PJ09+52J9 | -XT1 | 460 | =SJD3+TDCA-SJD3 | -XF2 | 27 |  | 20-CP-PL-0012/L0034.6
| -CAE14-JD3 | 2 x 10 AWG XLPE | 2 | =PJ09+52J9 | -XT1 | 475 | =SJD3+TDCA-SJD3 | -XF2 | 28 |  | 20-CP-PL-0012/L0034.6
4 | -CANE8-JD3 | 2 x 10 AWG XLPE | 1 | =PJ09+52J9 | -X1 | 504 | =SJD3+TDCA-SJD3 | -XF1 | 15 |  | 20-CP-PL-0012/L0030.5
| -CANE8-JD3 | 2 x 10 AWG XLPE | 2 | =PJ09+52J9 | -X1 | 518 | =SJD3+TDCA-SJD3 | -XF1 | 16 |  | 20-CP-PL-0012/L0030.5
5 | -WJ00-457 | 12 x 16 AWG XLPE | 1 | =PJ09+52J9 | -X1 | 401 | =SK00+AP-JB2 | -X061 | 9 |  | 21-CP-PL-0013/L0025.4
| -WJ00-457 | 12 x 16 AWG XLPE | 2 | =PJ09+52J9 | -X1 | 402 | =SK00+AP-JB2 | -X151 | 27A |  | 21-CP-PL-0013/L0025.4
| -WJ00-457 | 12 x 16 AWG XLPE | 3 | =PJ09+52J9 | -X1 | 404 | =SK00+AP-JB2 | -X151 | 28A |  | 21-CP-PL-0013/L0025.5
| -WJ00-457 | 12 x 16 AWG XLPE | 4 | =PJ09+52J9 | -X1 | 412 | =SK00+AP-JB2 | -X151 | 29A |  | 21-CP-PL-0013/L0025.5
| -WJ00-457 | 12 x 16 AWG XLPE | 5 | =PJ09+52J9 | -X1 | 414 | =SK00+AP-JB2 | -X151 | 30A |  | 21-CP-PL-0013/L0025.5
| -WJ00-457 | 12 x 16 AWG XLPE | 6 | =PJ09+52J9 | -X1 | 422 | =SK00+AP-JB2 | -X151 | 31A |  | 21-CP-PL-0013/L0025.6
| -WJ00-457 | 12 x 16 AWG XLPE | 7 | =PJ09+52J9 | -X1 | 424 | =SK00+AP-JB2 | -X151 | 32A |  | 21-CP-PL-0013/L0025.6
| -WJ00-457 | 12 x 16 AWG XLPE | 8
| -WJ00-457 | 12 x 16 AWG XLPE | 9
| -WJ00-457 | 12 x 16 AWG XLPE | 10
| -WJ00-457 | 12 x 16 AWG XLPE | 11
| -WJ00-457 | 12 x 16 AWG XLPE | 12
6 | -WJ09-400 | 12 x 16 AWG XLPE | 1 | =PJ09+52J9 | -X1 | 850 | =SJD3+AC-JD3 | -X072 | 8 |  | 21-CP-PL-0012/L0042.7
| -WJ09-400 | 12 x 16 AWG XLPE | 2 | =PJ09+52J9 | -X1 | 314 | =SJD3+AC-JD3 | -X153 | 35A |  | 21-CP-PL-0012/L0042.5
| -WJ09-400 | 12 x 16 AWG XLPE | 3 | =PJ09+52J9 | -X1 | 312 | =SJD3+AC-JD3 | -X153 | 36A |  | 21-CP-PL-0012/L0042.6
| -WJ09-400 | 12 x 16 AWG XLPE | 4 | =PJ09+52J9 | -X1 | 870 | =SJD3+AC-JD3 | -X153 | 37A |  | 21-CP-PL-0012/L0042.7
| -WJ09-400 | 12 x 16 AWG XLPE | 5 | =PJ09+52J9 | -X1 | 871 | =SJD3+AC-JD3 | -X153 | 38A |  | 21-CP-PL-0012/L0042.8
| -WJ09-400 | 12 x 16 AWG XLPE | 6 | =PJ09+52J9 | -X1 | 882 | =SJD3+AC-JD3 | -X153 | 39A |  | 21-CP-PL-0012/L0043.1
| -WJ09-400 | 12 x 16 AWG XLPE | 7 | =PJ09+52J9 | -X1 | 863 | =SJD3+AC-JD3 | -X153 | 40A |  | 21-CP-PL-0012/L0043.2
| -WJ09-400 | 12 x 16 AWG XLPE | 8 | =PJ09+52J9 | -X1 | 862 | =SJD3+AC-JD3 | -X153 | 41A |  | 21-CP-PL-0012/L0043.2
| -WJ09-400 | 12 x 16 AWG XLPE | 9 | =PJ09+52J9 | -X1 | 865 | =SJD3+AC-JD3 | -X153 | 42A |  | 21-CP-PL-0012/L0043.3
| -WJ09-400 | 12 x 16 AWG XLPE | 10 | =PJ09+52J9 | -X1 | 879 | =SJD3+AC-JD3 | -X153 | 43A |  | 21-CP-PL-0012/L0043.3
| -WJ09-400 | 12 x 16 AWG XLPE | 11 | =PJ09+52J9 | -X1 | 922 | =SJD3+AC-JD3 | -X153 | 44A |  | 21-CP-PL-0012/L0043.4
| -WJ09-400 | 12 x 16 AWG XLPE | 12 | =PJ09+52J9 | -X1 | 991 | =SJD3+AC-JD3 | -X153 | 45A |  | 21-CP-PL-0012/L0043.6
7 | -WJ09-401 | 12 x 14 AWG XLPE | 1 | =PJ09+52J9 | -X1 | 151 | =SJD3+AC-JD3 | -X40C | 1 |  | 21-CP-PL-0012/L0027.3
| -WJ09-401 | 12 x 14 AWG XLPE | 2 | =PJ09+52J9 | -X1 | 352 | =SJD3+AC-JD3 | -X40C | 3 |  | 21-CP-PL-0012/L0027.4
| -WJ09-401 | 12 x 14 AWG XLPE | 3 | =PJ09+52J9 | -X1 | 161 | =SJD3+AC-JD3 | -X40C | 8 |  | 21-CP-PL-0012/L0028.3
| -WJ09-401 | 12 x 14 AWG XLPE | 4 | =PJ09+52J9 | -X1 | 362 | =SJD3+AC-JD3 | -X40C | 10 |  | 21-CP-PL-0012/L0028.4
| -WJ09-401 | 12 x 14 AWG XLPE | 5 | =PJ09+52J9 | -X1 | 171 | =SJD3+AC-JD3 | -X40C | 15 |  | 21-CP-PL-0012/L0029.2
| -WJ09-401 | 12 x 14 AWG XLPE | 6 | =PJ09+52J9 | -X1 | 372 | =SJD3+AC-JD3 | -X40C | 17 |  | 21-CP-PL-0012/L0029.3
| -WJ09-401 | 12 x 14 AWG XLPE | 7 | =PJ09+52J9 | -X1 | 987 | =SJD3+AC-JD3 | -X153 | 46A |  | 21-CP-PL-0012/L0043.6
| -WJ09-401 | 12 x 14 AWG XLPE | 8 | =PJ09+52J9 | -X1 | 897 | =SJD3+AC-JD3 | -X153 | 47A |  | 21-CP-PL-0012/L0043.6
| -WJ09-401 | 12 x 14 AWG XLPE | 9
| -WJ09-401 | 12 x 14 AWG XLPE | 10
| -WJ09-401 | 12 x 14 AWG XLPE | 11
| -WJ09-401 | 12 x 14 AWG XLPE | 12
8 | -WJ09-402 | 4 x 12 AWG XLPE | 1 | =PJ09+52J9 | -X1 | 583 | =SJD3+AC-JD3 | -X40C | 43 |  | 21-CP-PL-0012/L0021.1
| -WJ09-402 | 4 x 12 AWG XLPE | 2 | =PJ09+52J9 | -X1 | 584 | =SJD3+AC-JD3 | -X40C | 48 |  | 21-CP-PL-0012/L0021.1
| -WJ09-402 | 4 x 12 AWG XLPE | 3 | =PJ09+52J9 | -X1 | 621 | =SJD3+AC-JD3 | -X40C | 42 |  | 21-CP-PL-0012/L0021.8
| -WJ09-402 | 4 x 12 AWG XLPE | 4
9 | -WJ09-403 | 4 x 12 AWG XLPE | 1 | =PJ09+52J9 | -X1 | 630 | =SJD3+AP-J09 | -X41C | 2 |  | 21-CP-PL-0012/L0022.1
| -WJ09-403 | 4 x 12 AWG XLPE | 2 | =PJ09+52J9 | -X1 | 635 | =SJD3+AP-J09 | -X41C | 3 |  | 21-CP-PL-0012/L0022.1
| -WJ09-403 | 4 x 12 AWG XLPE | 3 | =PJ09+52J9 | -X1 | 640 | =SJD3+AP-J09 | -X41C | 4 |  | 21-CP-PL-0012/L0022.2
| -WJ09-403 | 4 x 12 AWG XLPE | 4
10 | -WJ09-404 | 12 x 14 AWG XLPE | 1 | =PJ09+52J9 | -X1 | 631 | =SJD3+AP-J09 | -X41C | 13 |  | 21-CP-PL-0012/L0023.7
| -WJ09-404 | 12 x 14 AWG XLPE | 2 | =PJ09+52J9 | -X1 | 688 | =SJD3+AP-J09 | -X41C | 14 |  | 21-CP-PL-0012/L0023.7
| -WJ09-404 | 12 x 14 AWG XLPE | 3 | =PJ09+52J9 | -X1 | 636 | =SJD3+AP-J09 | -X41C | 15 |  | 21-CP-PL-0012/L0023.7
| -WJ09-404 | 12 x 14 AWG XLPE | 4 | =PJ09+52J9 | -X1 | 690 | =SJD3+AP-J09 | -X41C | 16 |  | 21-CP-PL-0012/L0023.7
| -WJ09-404 | 12 x 14 AWG XLPE | 5 | =PJ09+52J9 | -X1 | 641 | =SJD3+AP-J09 | -X41C | 17 |  | 21-CP-PL-0012/L0023.8
| -WJ09-404 | 12 x 14 AWG XLPE | 6 | =PJ09+52J9 | -X1 | 692 | =SJD3+AP-J09 | -X41C | 18 |  | 21-CP-PL-0012/L0023.8
| -WJ09-404 | 12 x 14 AWG XLPE | 7
| -WJ09-404 | 12 x 14 AWG XLPE | 8
| -WJ09-404 | 12 x 14 AWG XLPE | 9
| -WJ09-404 | 12 x 14 AWG XLPE | 10
| -WJ09-404 | 12 x 14 AWG XLPE | 11
| -WJ09-404 | 12 x 14 AWG XLPE | 12
11 | -WJ09-405 | 4 x 12 AWG XLPE | 1 | =PJ09+52J9 | -X1 | 632 | =SJD3+AC-JD3 | -X41C | 3 |  | 21-CP-PL-0012/L0022.7
| -WJ09-405 | 4 x 12 AWG XLPE | 2 | =PJ09+52J9 | -X1 | 637 | =SJD3+AC-JD3 | -X41C | 4 |  | 21-CP-PL-0012/L0022.7
| -WJ09-405 | 4 x 12 AWG XLPE | 3 | =PJ09+52J9 | -X1 | 642 | =SJD3+AC-JD3 | -X41C | 5 |  | 21-CP-PL-0012/L0022.8
| -WJ09-405 | 4 x 12 AWG XLPE | 4
12 | -WJ09-406 | 2 x 12 AWG XLPE | 1 | =PJ09+52J9 | -X1 | 602 | =SJD3+AP-J09 | -X40C | 3 |  | 21-CP-PL-0012/L0023.7
| -WJ09-406 | 2 x 12 AWG XLPE | 2 | =PJ09+52J9 | -X1 | 607 | =SJD3+AP-J09 | -X40C | 5 |  | 21-CP-PL-0012/L0023.7
13 | -WJ09-407 | 12 x 16 AWG XLPE | 1 | =PJ09+52J9 | -X1 | 323 | =SJD3+AP-J09 | -X061 | 6 |  | 21-CP-PL-0012/L0053.4
| -WJ09-407 | 12 x 16 AWG XLPE | 2 | =PJ09+52J9 | -X1 | 122 | =SJD3+AP-J09 | -X151 | 14A |  | 21-CP-PL-0012/L0053.2
| -WJ09-407 | 12 x 16 AWG XLPE | 3 | =PJ09+52J9 | -X1 | 124 | =SJD3+AP-J09 | -X151 | 15A |  | 21-CP-PL-0012/L0053.2
| -WJ09-407 | 12 x 16 AWG XLPE | 4 | =PJ09+52J9 | -X1 | 222 | =SJD3+AP-J09 | -X151 | 16A |  | 21-CP-PL-0012/L0053.3
| -WJ09-407 | 12 x 16 AWG XLPE | 5 | =PJ09+52J9 | -X1 | 224 | =SJD3+AP-J09 | -X151 | 17A |  | 21-CP-PL-0012/L0053.3
| -WJ09-407 | 12 x 16 AWG XLPE | 6 | =PJ09+52J9 | -X1 | 322 | =SJD3+AP-J09 | -X151 | 18A |  | 21-CP-PL-0012/L0053.3
| -WJ09-407 | 12 x 16 AWG XLPE | 7 | =PJ09+52J9 | -X1 | 324 | =SJD3+AP-J09 | -X151 | 19A |  | 21-CP-PL-0012/L0053.4
| -WJ09-407 | 12 x 16 AWG XLPE | 8
| -WJ09-407 | 12 x 16 AWG XLPE | 9
| -WJ09-407 | 12 x 16 AWG XLPE | 10
| -WJ09-407 | 12 x 16 AWG XLPE | 11
| -WJ09-407 | 12 x 16 AWG XLPE | 12
14 | -WJ09-408 | 12 x 16 AWG XLPE | 1 | =PJ09+52J9 | -X1 | 333 | =SJD3+AP-J09 | -X062 | 6 |  | 21-CP-PL-0012/L0057.4
| -WJ09-408 | 12 x 16 AWG XLPE | 2 | =PJ09+52J9 | -X1 | 132 | =SJD3+AP-J09 | -X152 | 14A |  | 21-CP-PL-0012/L0057.2
| -WJ09-408 | 12 x 16 AWG XLPE | 3 | =PJ09+52J9 | -X1 | 134 | =SJD3+AP-J09 | -X152 | 15A |  | 21-CP-PL-0012/L0057.2
| -WJ09-408 | 12 x 16 AWG XLPE | 4 | =PJ09+52J9 | -X1 | 232 | =SJD3+AP-J09 | -X152 | 16A |  | 21-CP-PL-0012/L0057.3
| -WJ09-408 | 12 x 16 AWG XLPE | 5 | =PJ09+52J9 | -X1 | 234 | =SJD3+AP-J09 | -X152 | 17A |  | 21-CP-PL-0012/L0057.3
| -WJ09-408 | 12 x 16 AWG XLPE | 6 | =PJ09+52J9 | -X1 | 332 | =SJD3+AP-J09 | -X152 | 18A |  | 21-CP-PL-0012/L0057.3
| -WJ09-408 | 12 x 16 AWG XLPE | 7 | =PJ09+52J9 | -X1 | 334 | =SJD3+AP-J09 | -X152 | 19A |  | 21-CP-PL-0012/L0057.4
| -WJ09-408 | 12 x 16 AWG XLPE | 8
| -WJ09-408 | 12 x 16 AWG XLPE | 9
| -WJ09-408 | 12 x 16 AWG XLPE | 10
| -WJ09-408 | 12 x 16 AWG XLPE | 11
| -WJ09-408 | 12 x 16 AWG XLPE | 12
15 | -WJ09-409 | 4 x 12 AWG XLPE | 1 | =PJ09+52J9 | -X1 | 730 | =SJD3+AP-J09 | -X42C | 2 |  | 21-CP-PL-0012/L0025.2
| -WJ09-409 | 4 x 12 AWG XLPE | 2 | =PJ09+52J9 | -X1 | 735 | =SJD3+AP-J09 | -X42C | 3 |  | 21-CP-PL-0012/L0025.3
| -WJ09-409 | 4 x 12 AWG XLPE | 3 | =PJ09+52J9 | -X1 | 740 | =SJD3+AP-J09 | -X42C | 4 |  | 21-CP-PL-0012/L0025.3
| -WJ09-409 | 4 x 12 AWG XLPE | 4
16 | -WJ09-410 | 12 x 14 AWG XLPE | 1 | =PJ09+52J9 | -X1 | 731 | =SJD3+AP-J09 | -X42C | 13 |  | 21-CP-PL-0012/L0026.7
| -WJ09-410 | 12 x 14 AWG XLPE | 2 | =PJ09+52J9 | -X1 | 788 | =SJD3+AP-J09 | -X42C | 14 |  | 21-CP-PL-0012/L0026.7
| -WJ09-410 | 12 x 14 AWG XLPE | 3 | =PJ09+52J9 | -X1 | 736 | =SJD3+AP-J09 | -X42C | 15 |  | 21-CP-PL-0012/L0026.7
| -WJ09-410 | 12 x 14 AWG XLPE | 4 | =PJ09+52J9 | -X1 | 790 | =SJD3+AP-J09 | -X42C | 16 |  | 21-CP-PL-0012/L0026.7
| -WJ09-410 | 12 x 14 AWG XLPE | 5 | =PJ09+52J9 | -X1 | 741 | =SJD3+AP-J09 | -X42C | 17 |  | 21-CP-PL-0012/L0026.8
| -WJ09-410 | 12 x 14 AWG XLPE | 6 | =PJ09+52J9 | -X1 | 792 | =SJD3+AP-J09 | -X42C | 18 |  | 21-CP-PL-0012/L0026.8
| -WJ09-410 | 12 x 14 AWG XLPE | 7
| -WJ09-410 | 12 x 14 AWG XLPE | 8
| -WJ09-410 | 12 x 14 AWG XLPE | 9
| -WJ09-410 | 12 x 14 AWG XLPE | 10
| -WJ09-410 | 12 x 14 AWG XLPE | 11
| -WJ09-410 | 12 x 14 AWG XLPE | 12
17 | -WJ09-411 | 2 x 12 AWG XLPE | 1 | =PJ09+52J9 | -X1 | 700 | =SJD3+AP-J09 | -X42C | 19 |  | 21-CP-PL-0012/L0026.1
| -WJ09-411 | 2 x 12 AWG XLPE | 2 | =PJ09+52J9 | -X1 | 705 | =SJD3+AP-J09 | -X42C | 22 |  | 21-CP-PL-0012/L0026.1
18 | -WJ09-412 | 12 x 16 AWG XLPE | 1 | =PJ09+52J9 | -X1 | 141 | =SJD3+AP-JD3 | -X063 | 2 |  | 21-CP-PL-0012/L0061.2
| -WJ09-412 | 12 x 16 AWG XLPE | 2 | =PJ09+52J9 | -X1 | 142 | =SJD3+AP-JD3 | -X152 | 2A |  | 21-CP-PL-0012/L0061.2
| -WJ09-412 | 12 x 16 AWG XLPE | 3 | =PJ09+52J9 | -X1 | 144 | =SJD3+AP-JD3 | -X152 | 3A |  | 21-CP-PL-0012/L0061.3
| -WJ09-412 | 12 x 16 AWG XLPE | 4 | =PJ09+52J9 | -X1 | 242 | =SJD3+AP-JD3 | -X152 | 4A |  | 21-CP-PL-0012/L0061.3
| -WJ09-412 | 12 x 16 AWG XLPE | 5 | =PJ09+52J9 | -X1 | 244 | =SJD3+AP-JD3 | -X152 | 5A |  | 21-CP-PL-0012/L0061.4
| -WJ09-412 | 12 x 16 AWG XLPE | 6 | =PJ09+52J9 | -X1 | 342 | =SJD3+AP-JD3 | -X152 | 6A |  | 21-CP-PL-0012/L0061.4
| -WJ09-412 | 12 x 16 AWG XLPE | 7 | =PJ09+52J9 | -X1 | 344 | =SJD3+AP-JD3 | -X152 | 7A |  | 21-CP-PL-0012/L0061.5
| -WJ09-412 | 12 x 16 AWG XLPE | 8
| -WJ09-412 | 12 x 16 AWG XLPE | 9
| -WJ09-412 | 12 x 16 AWG XLPE | 10
| -WJ09-412 | 12 x 16 AWG XLPE | 11
| -WJ09-412 | 12 x 16 AWG XLPE | 12

## =PJ09+89J9-1
|  |  | SUBESTACIÓN PARINAS 500/220 kV | [7 empty] | DOCUMENTO N° SNN4008-Y-PRN-22-CP-LIST-0050
[11 empty] | Revisión N° 0 | Fecha: 06.03.2023
TABLA DE CONEXIONADO =PJ09+89J9-1
| Cable | Tipo de cable | Hilo | Desde |  |  | Hasta |  |  | Notas y referencias | Plano de referencia No.
Item | No. |  | No. | Equipo/TAG | Elemento/Bornera | Borne | Equipo/TAG | Elemento/Bornera | Borne
1 | -CAE10.1-JD3 | 2 x 8 AWG XLPE | 1 | =PJ09+89J9-1 | -XT1 | 1A | =PJ09+89J9-2 | -XT1 | 1 |  | 20-CP-PL-0012/L0033.4
| -CAE10.1-JD3 | 2 x 8 AWG XLPE | 2 | =PJ09+89J9-1 | -XT1 | 2A | =PJ09+89J9-2 | -XT1 | 2 |  | 20-CP-PL-0012/L0033.4
2 | -CAE10-JD3 | 2 x 8 AWG XLPE | 1 | =PJ09+89J9-1 | -XT1 | 1 | =SJD3+TDCA-SJD3 | -XF2 | 19 |  | 20-CP-PL-0012/L0033.2
| -CAE10-JD3 | 2 x 8 AWG XLPE | 2 | =PJ09+89J9-1 | -XT1 | 2 | =SJD3+TDCA-SJD3 | -XF2 | 20 |  | 20-CP-PL-0012/L0033.2
3 | -CANE7.1-JD3 | 2 x 8 AWG XLPE | 1 | =PJ09+89J9-1 | -XT1 | 20 | =PJ09+TX-J09.1 | -XCA | 2 |  | 20-CP-PL-0012/L0028.4
| -CANE7.1-JD3 | 2 x 8 AWG XLPE | 2 | =PJ09+89J9-1 | -XT1 | 21 | =PJ09+TX-J09.1 | -XCA | 4 |  | 20-CP-PL-0012/L0028.4
4 | -CANE7.2-JD3 | 2 x 8 AWG XLPE | 1 | =PJ09+89J9-1 | -XT1 | 20A | =PJ09+TX-J09 | -XCA | 1 |  | 20-CP-PL-0012/L0028.6
| -CANE7.2-JD3 | 2 x 8 AWG XLPE | 2 | =PJ09+89J9-1 | -XT1 | 21A | =PJ09+TX-J09 | -XCA | 3 |  | 20-CP-PL-0012/L0028.6
5 | -CCA12.1-JD3 | 2 x 10 AWG XLPE | 1 | =PJ09+89J9-1 | -XT1 | 4A | =PJ09+89J9-2 | -XT1 | 4 |  | 21-CP-PL-0012/L0027.6
| -CCA12.1-JD3 | 2 x 10 AWG XLPE | 2 | =PJ09+89J9-1 | -XT1 | 5 | =PJ09+89J9-2 | -XT1 | 5A |  | 21-CP-PL-0012/L0027.6
6 | -CCA12-JD3 | 2 x 10 AWG XLPE | 1 | =PJ09+89J9-1 | -XT1 | 4 | =SJD3+TDCC-SJD3 | -XF1 | 24 |  | 21-CP-PL-0012/L0027.2
| -CCA12-JD3 | 2 x 10 AWG XLPE | 2 | =PJ09+89J9-1 | -XT1 | 5A | =SJD3+TDCC-SJD3 | -XF1 | 23 |  | 21-CP-PL-0012/L0027.2
7 | -WJ09-300 | 12 x 16 AWG XLPE | 1 | =PJ09+89J9-1 | -XT2 | 1 | =SJD3+AC-JD3 | -X072 | 4 |  | 21-CP-PL-0012/L0040.5
| -WJ09-300 | 12 x 16 AWG XLPE | 2 | =PJ09+89J9-1 | -XT2 | 2 | =SJD3+AC-JD3 | -X153 | 7A |  | 21-CP-PL-0012/L0040.5
| -WJ09-300 | 12 x 16 AWG XLPE | 3 | =PJ09+89J9-1 | -XT2 | 4 | =SJD3+AC-JD3 | -X153 | 8A |  | 21-CP-PL-0012/L0040.5
| -WJ09-300 | 12 x 16 AWG XLPE | 4 | =PJ09+89J9-1 | -XT2 | 39 | =SJD3+AC-JD3 | -X153 | 9A |  | 21-CP-PL-0012/L0040.6
| -WJ09-300 | 12 x 16 AWG XLPE | 5 | =PJ09+89J9-1 | -XT2 | 40 | =SJD3+AC-JD3 | -X153 | 10A |  | 21-CP-PL-0012/L0040.6
| -WJ09-300 | 12 x 16 AWG XLPE | 6 | =PJ09+89J9-1 | -XT2 | 33 | =SJD3+AC-JD3 | -X153 | 11A |  | 21-CP-PL-0012/L0040.6
| -WJ09-300 | 12 x 16 AWG XLPE | 7 | =PJ09+89J9-1 | -XT2 | 35 | =SJD3+AC-JD3 | -X153 | 12A |  | 21-CP-PL-0012/L0040.7
| -WJ09-300 | 12 x 16 AWG XLPE | 8 | =PJ09+89J9-1 | -XT2 | 37 | =SJD3+AC-JD3 | -X153 | 13A |  | 21-CP-PL-0012/L0040.8
| -WJ09-300 | 12 x 16 AWG XLPE | 9
| -WJ09-300 | 12 x 16 AWG XLPE | 10
| -WJ09-300 | 12 x 16 AWG XLPE | 11
| -WJ09-300 | 12 x 16 AWG XLPE | 12
8 | -WJ09-301 | 12 x 14 AWG XLPE | 1 | =PJ09+89J9-1 | -XT1 | 9 | =SJD3+AC-JD3 | -X40C | 2 |  | 21-CP-PL-0012/L0027.3
| -WJ09-301 | 12 x 14 AWG XLPE | 2 | =PJ09+89J9-1 | -XT1 | 10 | =SJD3+AC-JD3 | -X40C | 4 |  | 21-CP-PL-0012/L0027.4
| -WJ09-301 | 12 x 14 AWG XLPE | 3 | =PJ09+89J9-1 | -XT1 | 6 | =SJD3+AC-JD3 | -X40C | 5 |  | 21-CP-PL-0012/L0027.5
| -WJ09-301 | 12 x 14 AWG XLPE | 4 | =PJ09+89J9-1 | -XT1 | 7 | =SJD3+AC-JD3 | -X40C | 6 |  | 21-CP-PL-0012/L0027.7
| -WJ09-301 | 12 x 14 AWG XLPE | 5 | =PJ09+89J9-1 | -XT1 | 8 | =SJD3+AC-JD3 | -X40C | 7 |  | 21-CP-PL-0012/L0027.7
| -WJ09-301 | 12 x 14 AWG XLPE | 6 | =PJ09+89J9-1 | -XT2 | 11 | =SJD3+AC-JD3 | -X40C | 46 |  | 21-CP-PL-0012/L0021.3
| -WJ09-301 | 12 x 14 AWG XLPE | 7 | =PJ09+89J9-1 | -XT2 | 12 | =SJD3+AC-JD3 | -X40C | 47 |  | 21-CP-PL-0012/L0021.3
| -WJ09-301 | 12 x 14 AWG XLPE | 8
| -WJ09-301 | 12 x 14 AWG XLPE | 9
| -WJ09-301 | 12 x 14 AWG XLPE | 10
| -WJ09-301 | 12 x 14 AWG XLPE | 11
| -WJ09-301 | 12 x 14 AWG XLPE | 12
9 | -WJ09-302 | 4 x 12 AWG XLPE | 1 | =PJ09+89J9-1 | -XT2 | 5 | =SJD3+AC-JD3 | -X40C | 38 |  | 21-CP-PL-0012/L0021.8
| -WJ09-302 | 4 x 12 AWG XLPE | 2 | =PJ09+89J9-1 | -XT2 | 7 | =SJD3+AC-JD3 | -X40C | 40 |  | 21-CP-PL-0012/L0021.8
| -WJ09-302 | 4 x 12 AWG XLPE | 3 | =PJ09+89J9-1 | -XT2 | 6 | =SJD3+AC-JD3 | -X40C | 41 |  | 21-CP-PL-0012/L0021.8
| -WJ09-302 | 4 x 12 AWG XLPE | 4

## =PJ09+89J9-2
|  |  | SUBESTACIÓN PARINAS 500/220 kV | [7 empty] | DOCUMENTO N° SNN4008-Y-PRN-22-CP-LIST-0050
[11 empty] | Revisión N° 0 | Fecha: 06.03.2023
TABLA DE CONEXIONADO =PJ09+89J9-2
| Cable | Tipo de cable | Hilo | Desde |  |  | Hasta |  |  | Notas y referencias | Plano de referencia No.
Item | No. |  | No. | Equipo/TAG | Elemento/Bornera | Borne | Equipo/TAG | Elemento/Bornera | Borne
1 | -CAE10.1-JD3 | 2 x 8 AWG XLPE | 1 | =PJ09+89J9-2 | -XT1 | 1 | =PJ09+89J9-1 | -XT1 | 1A |  | 20-CP-PL-0012/L0033.4
| -CAE10.1-JD3 | 2 x 8 AWG XLPE | 2 | =PJ09+89J9-2 | -XT1 | 2 | =PJ09+89J9-1 | -XT1 | 2A |  | 20-CP-PL-0012/L0033.4
2 | -CANE7.3-JD3 | 2 x 8 AWG XLPE | 1 | =PJ09+89J9-2 | -XT1 | 20 | =PJ09+TX-J09 | -XCA | 2 |  | 20-CP-PL-0012/L0029.1
| -CANE7.3-JD3 | 2 x 8 AWG XLPE | 2 | =PJ09+89J9-2 | -XT1 | 21 | =PJ09+TX-J09 | -XCA | 4 |  | 20-CP-PL-0012/L0029.1
3 | -CANE7.4-JD3 | 2 x 8 AWG XLPE | 1 | =PJ09+89J9-2 | -XT1 | 20A | =PJ09+89J9-3 | -XT1 | 20 |  | 20-CP-PL-0012/L0029.3
| -CANE7.4-JD3 | 2 x 8 AWG XLPE | 2 | =PJ09+89J9-2 | -XT1 | 21A | =PJ09+89J9-3 | -XT1 | 21 |  | 20-CP-PL-0012/L0029.3
4 | -CCA12.1-JD3 | 2 x 10 AWG XLPE | 1 | =PJ09+89J9-2 | -XT1 | 4 | =PJ09+89J9-1 | -XT1 | 4A |  | 21-CP-PL-0012/L0027.6
| -CCA12.1-JD3 | 2 x 10 AWG XLPE | 2 | =PJ09+89J9-2 | -XT1 | 5A | =PJ09+89J9-1 | -XT1 | 5 |  | 21-CP-PL-0012/L0027.6
5 | -CCA12.2-JD3 | 2 x 10 AWG XLPE | 1 | =PJ09+89J9-2 | -XT1 | 4A | =PJ09+89J9-3 | -XT1 | 4 |  | 21-CP-PL-0012/L0028.5
| -CCA12.2-JD3 | 2 x 10 AWG XLPE | 2 | =PJ09+89J9-2 | -XT1 | 5 | =PJ09+89J9-3 | -XT1 | 5A |  | 21-CP-PL-0012/L0028.5
6 | -WJ00-307 | 4 x 16 AWG XLPE | 1 | =PJ09+89J9-2 | -XT2 | 21 | =SK00+AP-JB2 | -X061 | 8 |  | 21-CP-PL-0013/L0025.3
| -WJ00-307 | 4 x 16 AWG XLPE | 2 | =PJ09+89J9-2 | -XT2 | 22 | =SK00+AP-JB2 | -X151 | 25A |  | 21-CP-PL-0013/L0025.3
| -WJ00-307 | 4 x 16 AWG XLPE | 3 | =PJ09+89J9-2 | -XT2 | 24 | =SK00+AP-JB2 | -X151 | 26A |  | 21-CP-PL-0013/L0025.3
| -WJ00-307 | 4 x 16 AWG XLPE | 4
7 | -WJ09-310 | 12 x 16 AWG XLPE | 1 | =PJ09+89J9-2 | -XT2 | 1 | =SJD3+AC-JD3 | -X072 | 5 |  | 21-CP-PL-0012/L0041.1
| -WJ09-310 | 12 x 16 AWG XLPE | 2 | =PJ09+89J9-2 | -XT2 | 2 | =SJD3+AC-JD3 | -X153 | 14A |  | 21-CP-PL-0012/L0041.1
| -WJ09-310 | 12 x 16 AWG XLPE | 3 | =PJ09+89J9-2 | -XT2 | 4 | =SJD3+AC-JD3 | -X153 | 15A |  | 21-CP-PL-0012/L0041.1
| -WJ09-310 | 12 x 16 AWG XLPE | 4 | =PJ09+89J9-2 | -XT2 | 39 | =SJD3+AC-JD3 | -X153 | 16A |  | 21-CP-PL-0012/L0041.2
| -WJ09-310 | 12 x 16 AWG XLPE | 5 | =PJ09+89J9-2 | -XT2 | 40 | =SJD3+AC-JD3 | -X153 | 17A |  | 21-CP-PL-0012/L0041.2
| -WJ09-310 | 12 x 16 AWG XLPE | 6 | =PJ09+89J9-2 | -XT2 | 33 | =SJD3+AC-JD3 | -X153 | 18A |  | 21-CP-PL-0012/L0041.3
| -WJ09-310 | 12 x 16 AWG XLPE | 7 | =PJ09+89J9-2 | -XT2 | 35 | =SJD3+AC-JD3 | -X153 | 19A |  | 21-CP-PL-0012/L0041.3
| -WJ09-310 | 12 x 16 AWG XLPE | 8 | =PJ09+89J9-2 | -XT2 | 37 | =SJD3+AC-JD3 | -X153 | 20A |  | 21-CP-PL-0012/L0041.4
| -WJ09-310 | 12 x 16 AWG XLPE | 9
| -WJ09-310 | 12 x 16 AWG XLPE | 10
| -WJ09-310 | 12 x 16 AWG XLPE | 11
| -WJ09-310 | 12 x 16 AWG XLPE | 12
8 | -WJ09-311 | 12 x 14 AWG XLPE | 1 | =PJ09+89J9-2 | -XT1 | 9 | =SJD3+AC-JD3 | -X40C | 9 |  | 21-CP-PL-0012/L0028.3
| -WJ09-311 | 12 x 14 AWG XLPE | 2 | =PJ09+89J9-2 | -XT1 | 10 | =SJD3+AC-JD3 | -X40C | 11 |  | 21-CP-PL-0012/L0028.4
| -WJ09-311 | 12 x 14 AWG XLPE | 3 | =PJ09+89J9-2 | -XT1 | 6 | =SJD3+AC-JD3 | -X40C | 12 |  | 21-CP-PL-0012/L0028.5
| -WJ09-311 | 12 x 14 AWG XLPE | 4 | =PJ09+89J9-2 | -XT1 | 7 | =SJD3+AC-JD3 | -X40C | 13 |  | 21-CP-PL-0012/L0028.7
| -WJ09-311 | 12 x 14 AWG XLPE | 5 | =PJ09+89J9-2 | -XT1 | 8 | =SJD3+AC-JD3 | -X40C | 14 |  | 21-CP-PL-0012/L0028.7
| -WJ09-311 | 12 x 14 AWG XLPE | 6 | =PJ09+89J9-2 | -XT2 | 11 | =SJD3+AC-JD3 | -X40C | 45 |  | 21-CP-PL-0012/L0021.2
| -WJ09-311 | 12 x 14 AWG XLPE | 7 | =PJ09+89J9-2 | -XT2 | 12 | =SJD3+AC-JD3 | -X40C | 44 |  | 21-CP-PL-0012/L0021.2
| -WJ09-311 | 12 x 14 AWG XLPE | 8
| -WJ09-311 | 12 x 14 AWG XLPE | 9
| -WJ09-311 | 12 x 14 AWG XLPE | 10
| -WJ09-311 | 12 x 14 AWG XLPE | 11
| -WJ09-311 | 12 x 14 AWG XLPE | 12
9 | -WJ09-312 | 4 x 12 AWG XLPE | 1 | =PJ09+89J9-2 | -XT2 | 5 | =SJD3+AC-JD3 | -X40C | 36 |  | 21-CP-PL-0012/L0021.7
| -WJ09-312 | 4 x 12 AWG XLPE | 2 | =PJ09+89J9-2 | -XT2 | 6 | =SJD3+AC-JD3 | -X40C | 37 |  | 21-CP-PL-0012/L0021.7
| -WJ09-312 | 4 x 12 AWG XLPE | 3 | =PJ09+89J9-2 | -XT2 | 8 | =SJD3+AC-JD3 | -X40C | 39 |  | 21-CP-PL-0012/L0021.8
| -WJ09-312 | 4 x 12 AWG XLPE | 4

## =PJ09+89J9-3
|  |  | SUBESTACIÓN PARINAS 500/220 kV | [7 empty] | DOCUMENTO N° SNN4008-Y-PRN-22-CP-LIST-0050
[11 empty] | Revisión N° 0 | Fecha: 06.03.2023
TABLA DE CONEXIONADO =PJ09+89J9-3
| Cable | Tipo de cable | Hilo | Desde |  |  | Hasta |  |  | Notas y referencias | Plano de referencia No.
Item | No. |  | No. | Equipo/TAG | Elemento/Bornera | Borne | Equipo/TAG | Elemento/Bornera | Borne
1 | -CAE11.1-JD3 | 2 x 8 AWG XLPE | 1 | =PJ09+89J9-3 | -XT1 | 1A | =PJ09+89J9-3T | -XT1 | 1 |  | 20-CP-PL-0012/L0034.3
| -CAE11.1-JD3 | 2 x 8 AWG XLPE | 2 | =PJ09+89J9-3 | -XT1 | 2A | =PJ09+89J9-3T | -XT1 | 2 |  | 20-CP-PL-0012/L0034.3
2 | -CAE11-JD3 | 2 x 8 AWG XLPE | 1 | =PJ09+89J9-3 | -XT1 | 1 | =SJD3+TDCA-SJD3 | -XF2 | 21 |  | 20-CP-PL-0012/L0033.8
| -CAE11-JD3 | 2 x 8 AWG XLPE | 2 | =PJ09+89J9-3 | -XT1 | 2 | =SJD3+TDCA-SJD3 | -XF2 | 22 |  | 20-CP-PL-0012/L0033.8
3 | -CANE7.4-JD3 | 2 x 8 AWG XLPE | 1 | =PJ09+89J9-3 | -XT1 | 20 | =PJ09+89J9-2 | -XT1 | 20A |  | 20-CP-PL-0012/L0029.3
| -CANE7.4-JD3 | 2 x 8 AWG XLPE | 2 | =PJ09+89J9-3 | -XT1 | 21 | =PJ09+89J9-2 | -XT1 | 21A |  | 20-CP-PL-0012/L0029.3
4 | -CANE7.5-JD3 | 2 x 8 AWG XLPE | 1 | =PJ09+89J9-3 | -XT1 | 20A | =PJ09+89J9-3T | -XT1 | 20 |  | 20-CP-PL-0012/L0029.5
| -CANE7.5-JD3 | 2 x 8 AWG XLPE | 2 | =PJ09+89J9-3 | -XT1 | 21A | =PJ09+89J9-3T | -XT1 | 21 |  | 20-CP-PL-0012/L0029.5
5 | -CCA12.2-JD3 | 2 x 10 AWG XLPE | 1 | =PJ09+89J9-3 | -XT1 | 4 | =PJ09+89J9-2 | -XT1 | 4A |  | 21-CP-PL-0012/L0028.5
| -CCA12.2-JD3 | 2 x 10 AWG XLPE | 2 | =PJ09+89J9-3 | -XT1 | 5A | =PJ09+89J9-2 | -XT1 | 5 |  | 21-CP-PL-0012/L0028.5
6 | -CCA12.3-JD3 | 2 x 10 AWG XLPE | 1 | =PJ09+89J9-3 | -XT1 | 4A | =PJ09+89J9-3T | -XT1 | 4 |  | 21-CP-PL-0012/L0029.4
| -CCA12.3-JD3 | 2 x 10 AWG XLPE | 2 | =PJ09+89J9-3 | -XT1 | 5 | =PJ09+89J9-3T | -XT1 | 5A |  | 21-CP-PL-0012/L0029.4
7 | -WJ09-320 | 12 x 16 AWG XLPE | 1 | =PJ09+89J9-3 | -XT2 | 1 | =SJD3+AC-JD3 | -X072 | 6 |  | 21-CP-PL-0012/L0041.5
| -WJ09-320 | 12 x 16 AWG XLPE | 2 | =PJ09+89J9-3 | -XT2 | 2 | =SJD3+AC-JD3 | -X153 | 21A |  | 21-CP-PL-0012/L0041.5
| -WJ09-320 | 12 x 16 AWG XLPE | 3 | =PJ09+89J9-3 | -XT2 | 4 | =SJD3+AC-JD3 | -X153 | 22A |  | 21-CP-PL-0012/L0041.5
| -WJ09-320 | 12 x 16 AWG XLPE | 4 | =PJ09+89J9-3 | -XT2 | 39 | =SJD3+AC-JD3 | -X153 | 23A |  | 21-CP-PL-0012/L0041.6
| -WJ09-320 | 12 x 16 AWG XLPE | 5 | =PJ09+89J9-3 | -XT2 | 40 | =SJD3+AC-JD3 | -X153 | 24A |  | 21-CP-PL-0012/L0041.6
| -WJ09-320 | 12 x 16 AWG XLPE | 6 | =PJ09+89J9-3 | -XT2 | 33 | =SJD3+AC-JD3 | -X153 | 25A |  | 21-CP-PL-0012/L0041.6
| -WJ09-320 | 12 x 16 AWG XLPE | 7 | =PJ09+89J9-3 | -XT2 | 35 | =SJD3+AC-JD3 | -X153 | 26A |  | 21-CP-PL-0012/L0041.7
| -WJ09-320 | 12 x 16 AWG XLPE | 8 | =PJ09+89J9-3 | -XT2 | 37 | =SJD3+AC-JD3 | -X153 | 27A |  | 21-CP-PL-0012/L0041.8
| -WJ09-320 | 12 x 16 AWG XLPE | 9
| -WJ09-320 | 12 x 16 AWG XLPE | 10
| -WJ09-320 | 12 x 16 AWG XLPE | 11
| -WJ09-320 | 12 x 16 AWG XLPE | 12
8 | -WJ09-321 | 12 x 14 AWG XLPE | 1 | =PJ09+89J9-3 | -XT1 | 9 | =SJD3+AC-JD3 | -X40C | 16 |  | 21-CP-PL-0012/L0029.2
| -WJ09-321 | 12 x 14 AWG XLPE | 2 | =PJ09+89J9-3 | -XT1 | 10 | =SJD3+AC-JD3 | -X40C | 22 |  | 21-CP-PL-0012/L0029.6
| -WJ09-321 | 12 x 14 AWG XLPE | 3 | =PJ09+89J9-3 | -XT1 | 6 | =SJD3+AC-JD3 | -X40C | 23 |  | 21-CP-PL-0012/L0029.6
| -WJ09-321 | 12 x 14 AWG XLPE | 4 | =PJ09+89J9-3 | -XT1 | 7 | =SJD3+AC-JD3 | -X40C | 24 |  | 21-CP-PL-0012/L0029.8
| -WJ09-321 | 12 x 14 AWG XLPE | 5 | =PJ09+89J9-3 | -XT1 | 8 | =SJD3+AC-JD3 | -X40C | 25 |  | 21-CP-PL-0012/L0029.8
| -WJ09-321 | 12 x 14 AWG XLPE | 6 | =PJ09+89J9-3 | -XT2 | 8 | =SJD3+AC-JD3 | -X40C | 26 |  | 21-CP-PL-0012/L0030.3
| -WJ09-321 | 12 x 14 AWG XLPE | 7 | =PJ09+89J9-3 | -XT2 | 7 | =SJD3+AC-JD3 | -X40C | 28 |  | 21-CP-PL-0012/L0030.4
| -WJ09-321 | 12 x 14 AWG XLPE | 8
| -WJ09-321 | 12 x 14 AWG XLPE | 9
| -WJ09-321 | 12 x 14 AWG XLPE | 10
| -WJ09-321 | 12 x 14 AWG XLPE | 11
| -WJ09-321 | 12 x 14 AWG XLPE | 12
9 | -WJ09-322 | 12 x 16 AWG XLPE | 1 | =PJ09+89J9-3 | -XT2 | 17 | =SJD3+AP-J09 | -X061 | 8 |  | 21-CP-PL-0012/L0054.1
| -WJ09-322 | 12 x 16 AWG XLPE | 2 | =PJ09+89J9-3 | -XT2 | 18 | =SJD3+AP-J09 | -X151 | 26A |  | 21-CP-PL-0012/L0054.1
| -WJ09-322 | 12 x 16 AWG XLPE | 3 | =PJ09+89J9-3 | -XT2 | 20 | =SJD3+AP-J09 | -X151 | 27A |  | 21-CP-PL-0012/L0054.2
| -WJ09-322 | 12 x 16 AWG XLPE | 4 | =PJ09+89J9-3 | -XT2 | 21 | =SJD3+AP-J09 | -X062 | 8 |  | 21-CP-PL-0012/L0058.1
| -WJ09-322 | 12 x 16 AWG XLPE | 5 | =PJ09+89J9-3 | -XT2 | 22 | =SJD3+AP-J09 | -X152 | 26A |  | 21-CP-PL-0012/L0058.1
| -WJ09-322 | 12 x 16 AWG XLPE | 6 | =PJ09+89J9-3 | -XT2 | 24 | =SJD3+AP-J09 | -X152 | 27A |  | 21-CP-PL-0012/L0058.2
| -WJ09-322 | 12 x 16 AWG XLPE | 7
| -WJ09-322 | 12 x 16 AWG XLPE | 8
| -WJ09-322 | 12 x 16 AWG XLPE | 9
| -WJ09-322 | 12 x 16 AWG XLPE | 10
| -WJ09-322 | 12 x 16 AWG XLPE | 11
| -WJ09-322 | 12 x 16 AWG XLPE | 12

## =PJ09+89J9-3T
|  |  | SUBESTACIÓN PARINAS 500/220 kV | [7 empty] | DOCUMENTO N° SNN4008-Y-PRN-22-CP-LIST-0050
[11 empty] | Revisión N° 0 | Fecha: 06.03.2023
TABLA DE CONEXIONADO =PJ09+89J9-3T
| Cable | Tipo de cable | Hilo | Desde |  |  | Hasta |  |  | Notas y referencias | Plano de referencia No.
Item | No. |  | No. | Equipo/TAG | Elemento/Bornera | Borne | Equipo/TAG | Elemento/Bornera | Borne
1 | -CAE11.1-JD3 | 2 x 8 AWG XLPE | 1 | =PJ09+89J9-3T | -XT1 | 1 | =PJ09+89J9-3 | -XT1 | 1A |  | 20-CP-PL-0012/L0034.3
| -CAE11.1-JD3 | 2 x 8 AWG XLPE | 2 | =PJ09+89J9-3T | -XT1 | 2 | =PJ09+89J9-3 | -XT1 | 2A |  | 20-CP-PL-0012/L0034.3
2 | -CANE7.5-JD3 | 2 x 8 AWG XLPE | 1 | =PJ09+89J9-3T | -XT1 | 20 | =PJ09+89J9-3 | -XT1 | 20A |  | 20-CP-PL-0012/L0029.5
| -CANE7.5-JD3 | 2 x 8 AWG XLPE | 2 | =PJ09+89J9-3T | -XT1 | 21 | =PJ09+89J9-3 | -XT1 | 21A |  | 20-CP-PL-0012/L0029.5
3 | -CANE7.6-JD3 | 2 x 8 AWG XLPE | 1 | =PJ09+89J9-3T | -XT1 | 20A | =PJ09+TX-J09.2 | -XCA | 1 |  | 20-CP-PL-0012/L0029.8
| -CANE7.6-JD3 | 2 x 8 AWG XLPE | 2 | =PJ09+89J9-3T | -XT1 | 21A | =PJ09+TX-J09.2 | -XCA | 3 |  | 20-CP-PL-0012/L0029.8
4 | -CCA12.3-JD3 | 2 x 10 AWG XLPE | 1 | =PJ09+89J9-3T | -XT1 | 4 | =PJ09+89J9-3 | -XT1 | 4A |  | 21-CP-PL-0012/L0029.4
| -CCA12.3-JD3 | 2 x 10 AWG XLPE | 2 | =PJ09+89J9-3T | -XT1 | 5A | =PJ09+89J9-3 | -XT1 | 5 |  | 21-CP-PL-0012/L0029.4
5 | -WJ09-330 | 4 x 16 AWG XLPE | 1 | =PJ09+89J9-3T | -XT2 | 1 | =SJD3+AC-JD3 | -X072 | 7 |  | 21-CP-PL-0012/L0042.1
| -WJ09-330 | 4 x 16 AWG XLPE | 2 | =PJ09+89J9-3T | -XT2 | 2 | =SJD3+AC-JD3 | -X153 | 28A |  | 21-CP-PL-0012/L0042.1
| -WJ09-330 | 4 x 16 AWG XLPE | 3 | =PJ09+89J9-3T | -XT2 | 4 | =SJD3+AC-JD3 | -X153 | 29A |  | 21-CP-PL-0012/L0042.1
| -WJ09-330 | 4 x 16 AWG XLPE | 4 | =PJ09+89J9-3T | -XT2 | 39 | =SJD3+AC-JD3 | -X153 | 30A |  | 21-CP-PL-0012/L0042.2
6 | -WJ09-331 | 12 x 14 AWG XLPE | 1 | =PJ09+89J9-3T | -XT1 | 9 | =SJD3+AC-JD3 | -X40C | 27 |  | 21-CP-PL-0012/L0030.3
| -WJ09-331 | 12 x 14 AWG XLPE | 2 | =PJ09+89J9-3T | -XT1 | 10 | =SJD3+AC-JD3 | -X40C | 29 |  | 21-CP-PL-0012/L0030.4
| -WJ09-331 | 12 x 14 AWG XLPE | 3 | =PJ09+89J9-3T | -XT1 | 6 | =SJD3+AC-JD3 | -X40C | 30 |  | 21-CP-PL-0012/L0030.5
| -WJ09-331 | 12 x 14 AWG XLPE | 4 | =PJ09+89J9-3T | -XT1 | 7 | =SJD3+AC-JD3 | -X40C | 31 |  | 21-CP-PL-0012/L0030.7
| -WJ09-331 | 12 x 14 AWG XLPE | 5 | =PJ09+89J9-3T | -XT1 | 8 | =SJD3+AC-JD3 | -X40C | 32 |  | 21-CP-PL-0012/L0030.7
| -WJ09-331 | 12 x 14 AWG XLPE | 6 | =PJ09+89J9-3T | -XT2 | 8 | =SJD3+AC-JD3 | -X40C | 20 |  | 21-CP-PL-0012/L0029.6
| -WJ09-331 | 12 x 14 AWG XLPE | 7 | =PJ09+89J9-3T | -XT2 | 7 | =SJD3+AC-JD3 | -X40C | 21 |  | 21-CP-PL-0012/L0029.6
| -WJ09-331 | 12 x 14 AWG XLPE | 8 | =PJ09+89J9-3T | -XT2 | 40 | =SJD3+AC-JD3 | -X153 | 31A |  | 21-CP-PL-0012/L0042.2
| -WJ09-331 | 12 x 14 AWG XLPE | 9 | =PJ09+89J9-3T | -XT2 | 33 | =SJD3+AC-JD3 | -X153 | 32A |  | 21-CP-PL-0012/L0042.3
| -WJ09-331 | 12 x 14 AWG XLPE | 10 | =PJ09+89J9-3T | -XT2 | 35 | =SJD3+AC-JD3 | -X153 | 33A |  | 21-CP-PL-0012/L0042.3
| -WJ09-331 | 12 x 14 AWG XLPE | 11 | =PJ09+89J9-3T | -XT2 | 37 | =SJD3+AC-JD3 | -X153 | 34A |  | 21-CP-PL-0012/L0042.4
| -WJ09-331 | 12 x 14 AWG XLPE | 12

## =PJ09+TCJ9-1_1
|  |  | SUBESTACIÓN PARINAS 500/220 kV | [7 empty] | DOCUMENTO N° SNN4008-Y-PRN-22-CP-LIST-0050
[11 empty] | Revisión N° 0 | Fecha: 06.03.2023
TABLA DE CONEXIONADO =PJ09+TCJ9-1/1
| Cable | Tipo de cable | Hilo | Desde |  |  | Hasta |  |  | Notas y referencias | Plano de referencia No.
Item | No. |  | No. | Equipo/TAG | Elemento/Bornera | Borne | Equipo/TAG | Elemento/Bornera | Borne
1 | -WJ09-115 | 5 x 12 AWG XLPE | 1 | =PJ09+TCJ9-1/1 | -X15LA | 151 | =PJ09+TX-J09 | -X111 | 1A |  | 20-CP-PL-0012/L0014.4
| -WJ09-115 | 5 x 12 AWG XLPE | 2 | =PJ09+TCJ9-1/1 | -X15LA | 152 | =PJ09+TX-J09 | -X111 | 4A |  | 20-CP-PL-0012/L0014.4
| -WJ09-115 | 5 x 12 AWG XLPE | 3 | =PJ09+TCJ9-1/1 | -X15LA | 153 | =PJ09+TX-J09 | -X111 | 7A |  | 20-CP-PL-0012/L0014.4
| -WJ09-115 | 5 x 12 AWG XLPE | 4 | =PJ09+TCJ9-1/1 | -X15LA | 154 | =PJ09+TX-J09 | -X111 | 10A |  | 20-CP-PL-0012/L0014.4
| -WJ09-115 | 5 x 12 AWG XLPE | 5 | =PJ09+TCJ9-1/1 | -X15LA | 155 | =PJ09+TX-J09 | -X111 | 13A |  | 20-CP-PL-0012/L0014.4
2 | -WJ09-118 | 5 x 12 AWG XLPE | 1 | =PJ09+TCJ9-1/1 | -X15LA | 251 | =PJ09+TX-J09 | -X112 | 1A |  | 20-CP-PL-0012/L0014.4
| -WJ09-118 | 5 x 12 AWG XLPE | 2 | =PJ09+TCJ9-1/1 | -X15LA | 252 | =PJ09+TX-J09 | -X112 | 4A |  | 20-CP-PL-0012/L0014.4
| -WJ09-118 | 5 x 12 AWG XLPE | 3 | =PJ09+TCJ9-1/1 | -X15LA | 253 | =PJ09+TX-J09 | -X112 | 7A |  | 20-CP-PL-0012/L0014.4
| -WJ09-118 | 5 x 12 AWG XLPE | 4 | =PJ09+TCJ9-1/1 | -X15LA | 254 | =PJ09+TX-J09 | -X112 | 10A |  | 20-CP-PL-0012/L0014.4
| -WJ09-118 | 5 x 12 AWG XLPE | 5 | =PJ09+TCJ9-1/1 | -X15LA | 255 | =PJ09+TX-J09 | -X112 | 13A |  | 20-CP-PL-0012/L0014.4
3 | -WJ09-121 | 5 x 12 AWG XLPE | 1 | =PJ09+TCJ9-1/1 | -X15LA | 351 | =PJ09+TX-J09 | -X113 | 1A |  | 20-CP-PL-0012/L0013.4
| -WJ09-121 | 5 x 12 AWG XLPE | 2 | =PJ09+TCJ9-1/1 | -X15LA | 352 | =PJ09+TX-J09 | -X113 | 4A |  | 20-CP-PL-0012/L0013.4
| -WJ09-121 | 5 x 12 AWG XLPE | 3 | =PJ09+TCJ9-1/1 | -X15LA | 353 | =PJ09+TX-J09 | -X113 | 7A |  | 20-CP-PL-0012/L0013.4
| -WJ09-121 | 5 x 12 AWG XLPE | 4 | =PJ09+TCJ9-1/1 | -X15LA | 354 | =PJ09+TX-J09 | -X113 | 10A |  | 20-CP-PL-0012/L0013.4
| -WJ09-121 | 5 x 12 AWG XLPE | 5 | =PJ09+TCJ9-1/1 | -X15LA | 355 | =PJ09+TX-J09 | -X113 | 13A |  | 20-CP-PL-0012/L0013.4
4 | -WJ09-124 | 5 x 12 AWG XLPE | 1 | =PJ09+TCJ9-1/1 | -X15LA | 451 | =PJ09+TX-J09 | -X114 | 1A |  | 20-CP-PL-0012/L0013.4
| -WJ09-124 | 5 x 12 AWG XLPE | 2 | =PJ09+TCJ9-1/1 | -X15LA | 452 | =PJ09+TX-J09 | -X114 | 4A |  | 20-CP-PL-0012/L0013.4
| -WJ09-124 | 5 x 12 AWG XLPE | 3 | =PJ09+TCJ9-1/1 | -X15LA | 453 | =PJ09+TX-J09 | -X114 | 7A |  | 20-CP-PL-0012/L0013.4
| -WJ09-124 | 5 x 12 AWG XLPE | 4 | =PJ09+TCJ9-1/1 | -X15LA | 454 | =PJ09+TX-J09 | -X114 | 10A |  | 20-CP-PL-0012/L0013.4
| -WJ09-124 | 5 x 12 AWG XLPE | 5 | =PJ09+TCJ9-1/1 | -X15LA | 455 | =PJ09+TX-J09 | -X114 | 13A |  | 20-CP-PL-0012/L0013.4
5 | -WJ09-127 | 5 x 12 AWG XLPE | 1 | =PJ09+TCJ9-1/1 | -X15LA | 551 | =PJ09+TX-J09 | -X115 | 1A |  | 20-CP-PL-0012/L0012.4
| -WJ09-127 | 5 x 12 AWG XLPE | 2 | =PJ09+TCJ9-1/1 | -X15LA | 552 | =PJ09+TX-J09 | -X115 | 4A |  | 20-CP-PL-0012/L0012.4
| -WJ09-127 | 5 x 12 AWG XLPE | 3 | =PJ09+TCJ9-1/1 | -X15LA | 553 | =PJ09+TX-J09 | -X115 | 7A |  | 20-CP-PL-0012/L0012.4
| -WJ09-127 | 5 x 12 AWG XLPE | 4 | =PJ09+TCJ9-1/1 | -X15LA | 554 | =PJ09+TX-J09 | -X115 | 10A |  | 20-CP-PL-0012/L0012.4
| -WJ09-127 | 5 x 12 AWG XLPE | 5 | =PJ09+TCJ9-1/1 | -X15LA | 555 | =PJ09+TX-J09 | -X115 | 13A |  | 20-CP-PL-0012/L0012.4

## =PJ09+TCJ9-1_2
|  |  | SUBESTACIÓN PARINAS 500/220 kV | [7 empty] | DOCUMENTO N° SNN4008-Y-PRN-22-CP-LIST-0050
[11 empty] | Revisión N° 0 | Fecha: 06.03.2023
TABLA DE CONEXIONADO =PJ09+TCJ9-1/2
| Cable | Tipo de cable | Hilo | Desde |  |  | Hasta |  |  | Notas y referencias | Plano de referencia No.
Item | No. |  | No. | Equipo/TAG | Elemento/Bornera | Borne | Equipo/TAG | Elemento/Bornera | Borne
1 | -WJ09-116 | 5 x 12 AWG XLPE | 1 | =PJ09+TCJ9-1/2 | -X15LB | 151 | =PJ09+TX-J09 | -X111 | 2A |  | 20-CP-PL-0012/L0014.4
| -WJ09-116 | 5 x 12 AWG XLPE | 2 | =PJ09+TCJ9-1/2 | -X15LB | 152 | =PJ09+TX-J09 | -X111 | 5A |  | 20-CP-PL-0012/L0014.4
| -WJ09-116 | 5 x 12 AWG XLPE | 3 | =PJ09+TCJ9-1/2 | -X15LB | 153 | =PJ09+TX-J09 | -X111 | 8A |  | 20-CP-PL-0012/L0014.4
| -WJ09-116 | 5 x 12 AWG XLPE | 4 | =PJ09+TCJ9-1/2 | -X15LB | 154 | =PJ09+TX-J09 | -X111 | 11A |  | 20-CP-PL-0012/L0014.4
| -WJ09-116 | 5 x 12 AWG XLPE | 5 | =PJ09+TCJ9-1/2 | -X15LB | 155 | =PJ09+TX-J09 | -X111 | 14A |  | 20-CP-PL-0012/L0014.4
2 | -WJ09-119 | 5 x 12 AWG XLPE | 1 | =PJ09+TCJ9-1/2 | -X15LB | 251 | =PJ09+TX-J09 | -X112 | 2A |  | 20-CP-PL-0012/L0014.4
| -WJ09-119 | 5 x 12 AWG XLPE | 2 | =PJ09+TCJ9-1/2 | -X15LB | 252 | =PJ09+TX-J09 | -X112 | 5A |  | 20-CP-PL-0012/L0014.4
| -WJ09-119 | 5 x 12 AWG XLPE | 3 | =PJ09+TCJ9-1/2 | -X15LB | 253 | =PJ09+TX-J09 | -X112 | 8A |  | 20-CP-PL-0012/L0014.4
| -WJ09-119 | 5 x 12 AWG XLPE | 4 | =PJ09+TCJ9-1/2 | -X15LB | 254 | =PJ09+TX-J09 | -X112 | 11A |  | 20-CP-PL-0012/L0014.4
| -WJ09-119 | 5 x 12 AWG XLPE | 5 | =PJ09+TCJ9-1/2 | -X15LB | 255 | =PJ09+TX-J09 | -X112 | 14A |  | 20-CP-PL-0012/L0014.4
3 | -WJ09-122 | 5 x 12 AWG XLPE | 1 | =PJ09+TCJ9-1/2 | -X15LB | 351 | =PJ09+TX-J09 | -X113 | 2A |  | 20-CP-PL-0012/L0013.4
| -WJ09-122 | 5 x 12 AWG XLPE | 2 | =PJ09+TCJ9-1/2 | -X15LB | 352 | =PJ09+TX-J09 | -X113 | 5A |  | 20-CP-PL-0012/L0013.4
| -WJ09-122 | 5 x 12 AWG XLPE | 3 | =PJ09+TCJ9-1/2 | -X15LB | 353 | =PJ09+TX-J09 | -X113 | 8A |  | 20-CP-PL-0012/L0013.4
| -WJ09-122 | 5 x 12 AWG XLPE | 4 | =PJ09+TCJ9-1/2 | -X15LB | 354 | =PJ09+TX-J09 | -X113 | 11A |  | 20-CP-PL-0012/L0013.4
| -WJ09-122 | 5 x 12 AWG XLPE | 5 | =PJ09+TCJ9-1/2 | -X15LB | 355 | =PJ09+TX-J09 | -X113 | 14A |  | 20-CP-PL-0012/L0013.4
4 | -WJ09-125 | 5 x 12 AWG XLPE | 1 | =PJ09+TCJ9-1/2 | -X15LB | 451 | =PJ09+TX-J09 | -X114 | 2A |  | 20-CP-PL-0012/L0013.4
| -WJ09-125 | 5 x 12 AWG XLPE | 2 | =PJ09+TCJ9-1/2 | -X15LB | 452 | =PJ09+TX-J09 | -X114 | 5A |  | 20-CP-PL-0012/L0013.4
| -WJ09-125 | 5 x 12 AWG XLPE | 3 | =PJ09+TCJ9-1/2 | -X15LB | 453 | =PJ09+TX-J09 | -X114 | 8A |  | 20-CP-PL-0012/L0013.4
| -WJ09-125 | 5 x 12 AWG XLPE | 4 | =PJ09+TCJ9-1/2 | -X15LB | 454 | =PJ09+TX-J09 | -X114 | 11A |  | 20-CP-PL-0012/L0013.4
| -WJ09-125 | 5 x 12 AWG XLPE | 5 | =PJ09+TCJ9-1/2 | -X15LB | 455 | =PJ09+TX-J09 | -X114 | 14A |  | 20-CP-PL-0012/L0013.4
5 | -WJ09-128 | 5 x 12 AWG XLPE | 1 | =PJ09+TCJ9-1/2 | -X15LB | 551 | =PJ09+TX-J09 | -X115 | 2A |  | 20-CP-PL-0012/L0012.4
| -WJ09-128 | 5 x 12 AWG XLPE | 2 | =PJ09+TCJ9-1/2 | -X15LB | 552 | =PJ09+TX-J09 | -X115 | 5A |  | 20-CP-PL-0012/L0012.4
| -WJ09-128 | 5 x 12 AWG XLPE | 3 | =PJ09+TCJ9-1/2 | -X15LB | 553 | =PJ09+TX-J09 | -X115 | 8A |  | 20-CP-PL-0012/L0012.4
| -WJ09-128 | 5 x 12 AWG XLPE | 4 | =PJ09+TCJ9-1/2 | -X15LB | 554 | =PJ09+TX-J09 | -X115 | 11A |  | 20-CP-PL-0012/L0012.4
| -WJ09-128 | 5 x 12 AWG XLPE | 5 | =PJ09+TCJ9-1/2 | -X15LB | 555 | =PJ09+TX-J09 | -X115 | 14A |  | 20-CP-PL-0012/L0012.4

## =PJ09+TCJ9-1_3
|  |  | SUBESTACIÓN PARINAS 500/220 kV | [7 empty] | DOCUMENTO N° SNN4008-Y-PRN-22-CP-LIST-0050
[11 empty] | Revisión N° 0 | Fecha: 06.03.2023
TABLA DE CONEXIONADO =PJ09+TCJ9-1/3
| Cable | Tipo de cable | Hilo | Desde |  |  | Hasta |  |  | Notas y referencias | Plano de referencia No.
Item | No. |  | No. | Equipo/TAG | Elemento/Bornera | Borne | Equipo/TAG | Elemento/Bornera | Borne
1 | -WJ09-117 | 5 x 12 AWG XLPE | 1 | =PJ09+TCJ9-1/3 | -X15LC | 151 | =PJ09+TX-J09 | -X111 | 3A |  | 20-CP-PL-0012/L0014.4
| -WJ09-117 | 5 x 12 AWG XLPE | 2 | =PJ09+TCJ9-1/3 | -X15LC | 152 | =PJ09+TX-J09 | -X111 | 6A |  | 20-CP-PL-0012/L0014.4
| -WJ09-117 | 5 x 12 AWG XLPE | 3 | =PJ09+TCJ9-1/3 | -X15LC | 153 | =PJ09+TX-J09 | -X111 | 9A |  | 20-CP-PL-0012/L0014.4
| -WJ09-117 | 5 x 12 AWG XLPE | 4 | =PJ09+TCJ9-1/3 | -X15LC | 154 | =PJ09+TX-J09 | -X111 | 12A |  | 20-CP-PL-0012/L0014.4
| -WJ09-117 | 5 x 12 AWG XLPE | 5 | =PJ09+TCJ9-1/3 | -X15LC | 155 | =PJ09+TX-J09 | -X111 | 15A |  | 20-CP-PL-0012/L0014.4
2 | -WJ09-120 | 5 x 12 AWG XLPE | 1 | =PJ09+TCJ9-1/3 | -X15LC | 251 | =PJ09+TX-J09 | -X112 | 3A |  | 20-CP-PL-0012/L0014.4
| -WJ09-120 | 5 x 12 AWG XLPE | 2 | =PJ09+TCJ9-1/3 | -X15LC | 252 | =PJ09+TX-J09 | -X112 | 6A |  | 20-CP-PL-0012/L0014.4
| -WJ09-120 | 5 x 12 AWG XLPE | 3 | =PJ09+TCJ9-1/3 | -X15LC | 253 | =PJ09+TX-J09 | -X112 | 9A |  | 20-CP-PL-0012/L0014.4
| -WJ09-120 | 5 x 12 AWG XLPE | 4 | =PJ09+TCJ9-1/3 | -X15LC | 254 | =PJ09+TX-J09 | -X112 | 12A |  | 20-CP-PL-0012/L0014.4
| -WJ09-120 | 5 x 12 AWG XLPE | 5 | =PJ09+TCJ9-1/3 | -X15LC | 255 | =PJ09+TX-J09 | -X112 | 15A |  | 20-CP-PL-0012/L0014.4
3 | -WJ09-123 | 5 x 12 AWG XLPE | 1 | =PJ09+TCJ9-1/3 | -X15LC | 351 | =PJ09+TX-J09 | -X113 | 3A |  | 20-CP-PL-0012/L0013.4
| -WJ09-123 | 5 x 12 AWG XLPE | 2 | =PJ09+TCJ9-1/3 | -X15LC | 352 | =PJ09+TX-J09 | -X113 | 6A |  | 20-CP-PL-0012/L0013.4
| -WJ09-123 | 5 x 12 AWG XLPE | 3 | =PJ09+TCJ9-1/3 | -X15LC | 353 | =PJ09+TX-J09 | -X113 | 9A |  | 20-CP-PL-0012/L0013.4
| -WJ09-123 | 5 x 12 AWG XLPE | 4 | =PJ09+TCJ9-1/3 | -X15LC | 354 | =PJ09+TX-J09 | -X113 | 12A |  | 20-CP-PL-0012/L0013.4
| -WJ09-123 | 5 x 12 AWG XLPE | 5 | =PJ09+TCJ9-1/3 | -X15LC | 355 | =PJ09+TX-J09 | -X113 | 15A |  | 20-CP-PL-0012/L0013.4
4 | -WJ09-126 | 5 x 12 AWG XLPE | 1 | =PJ09+TCJ9-1/3 | -X15LC | 451 | =PJ09+TX-J09 | -X114 | 3A |  | 20-CP-PL-0012/L0013.4
| -WJ09-126 | 5 x 12 AWG XLPE | 2 | =PJ09+TCJ9-1/3 | -X15LC | 452 | =PJ09+TX-J09 | -X114 | 6A |  | 20-CP-PL-0012/L0013.4
| -WJ09-126 | 5 x 12 AWG XLPE | 3 | =PJ09+TCJ9-1/3 | -X15LC | 453 | =PJ09+TX-J09 | -X114 | 9A |  | 20-CP-PL-0012/L0013.4
| -WJ09-126 | 5 x 12 AWG XLPE | 4 | =PJ09+TCJ9-1/3 | -X15LC | 454 | =PJ09+TX-J09 | -X114 | 12A |  | 20-CP-PL-0012/L0013.4
| -WJ09-126 | 5 x 12 AWG XLPE | 5 | =PJ09+TCJ9-1/3 | -X15LC | 455 | =PJ09+TX-J09 | -X114 | 15A |  | 20-CP-PL-0012/L0013.4
5 | -WJ09-129 | 5 x 12 AWG XLPE | 1 | =PJ09+TCJ9-1/3 | -X15LC | 551 | =PJ09+TX-J09 | -X115 | 3A |  | 20-CP-PL-0012/L0012.4
| -WJ09-129 | 5 x 12 AWG XLPE | 2 | =PJ09+TCJ9-1/3 | -X15LC | 552 | =PJ09+TX-J09 | -X115 | 6A |  | 20-CP-PL-0012/L0012.4
| -WJ09-129 | 5 x 12 AWG XLPE | 3 | =PJ09+TCJ9-1/3 | -X15LC | 553 | =PJ09+TX-J09 | -X115 | 9A |  | 20-CP-PL-0012/L0012.4
| -WJ09-129 | 5 x 12 AWG XLPE | 4 | =PJ09+TCJ9-1/3 | -X15LC | 554 | =PJ09+TX-J09 | -X115 | 12A |  | 20-CP-PL-0012/L0012.4
| -WJ09-129 | 5 x 12 AWG XLPE | 5 | =PJ09+TCJ9-1/3 | -X15LC | 555 | =PJ09+TX-J09 | -X115 | 15A |  | 20-CP-PL-0012/L0012.4

## =PJ09+TCJ9-2_1
|  |  | SUBESTACIÓN PARINAS 500/220 kV | [7 empty] | DOCUMENTO N° SNN4008-Y-PRN-22-CP-LIST-0050
[11 empty] | Revisión N° 0 | Fecha: 06.03.2023
TABLA DE CONEXIONADO =PJ09+TCJ9-2/1
| Cable | Tipo de cable | Hilo | Desde |  |  | Hasta |  |  | Notas y referencias | Plano de referencia No.
Item | No. |  | No. | Equipo/TAG | Elemento/Bornera | Borne | Equipo/TAG | Elemento/Bornera | Borne
1 | -WJ09-100 | 5 x 12 AWG XLPE | 1 | =PJ09+TCJ9-2/1 | -X16LA | 555 | =PJ09+TX-J09 | -X215 | 13A |  | 20-CP-PL-0012/L0017.4
| -WJ09-100 | 5 x 12 AWG XLPE | 2 | =PJ09+TCJ9-2/1 | -X16LA | 554 | =PJ09+TX-J09 | -X215 | 10A |  | 20-CP-PL-0012/L0017.4
| -WJ09-100 | 5 x 12 AWG XLPE | 3 | =PJ09+TCJ9-2/1 | -X16LA | 553 | =PJ09+TX-J09 | -X215 | 7A |  | 20-CP-PL-0012/L0017.4
| -WJ09-100 | 5 x 12 AWG XLPE | 4 | =PJ09+TCJ9-2/1 | -X16LA | 552 | =PJ09+TX-J09 | -X215 | 4A |  | 20-CP-PL-0012/L0017.4
| -WJ09-100 | 5 x 12 AWG XLPE | 5 | =PJ09+TCJ9-2/1 | -X16LA | 551 | =PJ09+TX-J09 | -X215 | 1A |  | 20-CP-PL-0012/L0017.4
2 | -WJ09-103 | 5 x 12 AWG XLPE | 1 | =PJ09+TCJ9-2/1 | -X16LA | 455 | =PJ09+TX-J09 | -X214 | 13A |  | 20-CP-PL-0012/L0017.4
| -WJ09-103 | 5 x 12 AWG XLPE | 2 | =PJ09+TCJ9-2/1 | -X16LA | 454 | =PJ09+TX-J09 | -X214 | 10A |  | 20-CP-PL-0012/L0017.4
| -WJ09-103 | 5 x 12 AWG XLPE | 3 | =PJ09+TCJ9-2/1 | -X16LA | 453 | =PJ09+TX-J09 | -X214 | 7A |  | 20-CP-PL-0012/L0017.4
| -WJ09-103 | 5 x 12 AWG XLPE | 4 | =PJ09+TCJ9-2/1 | -X16LA | 452 | =PJ09+TX-J09 | -X214 | 4A |  | 20-CP-PL-0012/L0017.4
| -WJ09-103 | 5 x 12 AWG XLPE | 5 | =PJ09+TCJ9-2/1 | -X16LA | 451 | =PJ09+TX-J09 | -X214 | 1A |  | 20-CP-PL-0012/L0017.4
3 | -WJ09-106 | 5 x 12 AWG XLPE | 1 | =PJ09+TCJ9-2/1 | -X16LA | 355 | =PJ09+TX-J09 | -X213 | 13A |  | 20-CP-PL-0012/L0016.4
| -WJ09-106 | 5 x 12 AWG XLPE | 2 | =PJ09+TCJ9-2/1 | -X16LA | 354 | =PJ09+TX-J09 | -X213 | 10A |  | 20-CP-PL-0012/L0016.4
| -WJ09-106 | 5 x 12 AWG XLPE | 3 | =PJ09+TCJ9-2/1 | -X16LA | 353 | =PJ09+TX-J09 | -X213 | 7A |  | 20-CP-PL-0012/L0016.4
| -WJ09-106 | 5 x 12 AWG XLPE | 4 | =PJ09+TCJ9-2/1 | -X16LA | 352 | =PJ09+TX-J09 | -X213 | 4A |  | 20-CP-PL-0012/L0016.4
| -WJ09-106 | 5 x 12 AWG XLPE | 5 | =PJ09+TCJ9-2/1 | -X16LA | 351 | =PJ09+TX-J09 | -X213 | 1A |  | 20-CP-PL-0012/L0016.4
4 | -WJ09-109 | 5 x 12 AWG XLPE | 1 | =PJ09+TCJ9-2/1 | -X16LA | 255 | =PJ09+TX-J09 | -X212 | 13A |  | 20-CP-PL-0012/L0016.4
| -WJ09-109 | 5 x 12 AWG XLPE | 2 | =PJ09+TCJ9-2/1 | -X16LA | 254 | =PJ09+TX-J09 | -X212 | 10A |  | 20-CP-PL-0012/L0016.4
| -WJ09-109 | 5 x 12 AWG XLPE | 3 | =PJ09+TCJ9-2/1 | -X16LA | 253 | =PJ09+TX-J09 | -X212 | 7A |  | 20-CP-PL-0012/L0016.4
| -WJ09-109 | 5 x 12 AWG XLPE | 4 | =PJ09+TCJ9-2/1 | -X16LA | 252 | =PJ09+TX-J09 | -X212 | 4A |  | 20-CP-PL-0012/L0016.4
| -WJ09-109 | 5 x 12 AWG XLPE | 5 | =PJ09+TCJ9-2/1 | -X16LA | 251 | =PJ09+TX-J09 | -X212 | 1A |  | 20-CP-PL-0012/L0016.4
5 | -WJ09-112 | 5 x 12 AWG XLPE | 1 | =PJ09+TCJ9-2/1 | -X16LA | 155 | =PJ09+TX-J09 | -X211 | 13A |  | 20-CP-PL-0012/L0015.4
| -WJ09-112 | 5 x 12 AWG XLPE | 2 | =PJ09+TCJ9-2/1 | -X16LA | 154 | =PJ09+TX-J09 | -X211 | 10A |  | 20-CP-PL-0012/L0015.4
| -WJ09-112 | 5 x 12 AWG XLPE | 3 | =PJ09+TCJ9-2/1 | -X16LA | 153 | =PJ09+TX-J09 | -X211 | 7A |  | 20-CP-PL-0012/L0015.4
| -WJ09-112 | 5 x 12 AWG XLPE | 4 | =PJ09+TCJ9-2/1 | -X16LA | 152 | =PJ09+TX-J09 | -X211 | 4A |  | 20-CP-PL-0012/L0015.4
| -WJ09-112 | 5 x 12 AWG XLPE | 5 | =PJ09+TCJ9-2/1 | -X16LA | 151 | =PJ09+TX-J09 | -X211 | 1A |  | 20-CP-PL-0012/L0015.4

## =PJ09+TCJ9-2_2
|  |  | SUBESTACIÓN PARINAS 500/220 kV | [7 empty] | DOCUMENTO N° SNN4008-Y-PRN-22-CP-LIST-0050
[11 empty] | Revisión N° 0 | Fecha: 06.03.2023
TABLA DE CONEXIONADO =PJ09+TCJ9-2/2
| Cable | Tipo de cable | Hilo | Desde |  |  | Hasta |  |  | Notas y referencias | Plano de referencia No.
Item | No. |  | No. | Equipo/TAG | Elemento/Bornera | Borne | Equipo/TAG | Elemento/Bornera | Borne
1 | -WJ09-101 | 5 x 12 AWG XLPE | 1 | =PJ09+TCJ9-2/2 | -X16LB | 555 | =PJ09+TX-J09 | -X215 | 14A |  | 20-CP-PL-0012/L0017.4
| -WJ09-101 | 5 x 12 AWG XLPE | 2 | =PJ09+TCJ9-2/2 | -X16LB | 554 | =PJ09+TX-J09 | -X215 | 11A |  | 20-CP-PL-0012/L0017.4
| -WJ09-101 | 5 x 12 AWG XLPE | 3 | =PJ09+TCJ9-2/2 | -X16LB | 553 | =PJ09+TX-J09 | -X215 | 8A |  | 20-CP-PL-0012/L0017.4
| -WJ09-101 | 5 x 12 AWG XLPE | 4 | =PJ09+TCJ9-2/2 | -X16LB | 552 | =PJ09+TX-J09 | -X215 | 5A |  | 20-CP-PL-0012/L0017.4
| -WJ09-101 | 5 x 12 AWG XLPE | 5 | =PJ09+TCJ9-2/2 | -X16LB | 551 | =PJ09+TX-J09 | -X215 | 2A |  | 20-CP-PL-0012/L0017.4
2 | -WJ09-104 | 5 x 12 AWG XLPE | 1 | =PJ09+TCJ9-2/2 | -X16LB | 455 | =PJ09+TX-J09 | -X214 | 14A |  | 20-CP-PL-0012/L0017.4
| -WJ09-104 | 5 x 12 AWG XLPE | 2 | =PJ09+TCJ9-2/2 | -X16LB | 454 | =PJ09+TX-J09 | -X214 | 11A |  | 20-CP-PL-0012/L0017.4
| -WJ09-104 | 5 x 12 AWG XLPE | 3 | =PJ09+TCJ9-2/2 | -X16LB | 453 | =PJ09+TX-J09 | -X214 | 8A |  | 20-CP-PL-0012/L0017.4
| -WJ09-104 | 5 x 12 AWG XLPE | 4 | =PJ09+TCJ9-2/2 | -X16LB | 452 | =PJ09+TX-J09 | -X214 | 5A |  | 20-CP-PL-0012/L0017.4
| -WJ09-104 | 5 x 12 AWG XLPE | 5 | =PJ09+TCJ9-2/2 | -X16LB | 451 | =PJ09+TX-J09 | -X214 | 2A |  | 20-CP-PL-0012/L0017.4
3 | -WJ09-107 | 5 x 12 AWG XLPE | 1 | =PJ09+TCJ9-2/2 | -X16LB | 355 | =PJ09+TX-J09 | -X213 | 14A |  | 20-CP-PL-0012/L0016.4
| -WJ09-107 | 5 x 12 AWG XLPE | 2 | =PJ09+TCJ9-2/2 | -X16LB | 354 | =PJ09+TX-J09 | -X213 | 11A |  | 20-CP-PL-0012/L0016.4
| -WJ09-107 | 5 x 12 AWG XLPE | 3 | =PJ09+TCJ9-2/2 | -X16LB | 353 | =PJ09+TX-J09 | -X213 | 8A |  | 20-CP-PL-0012/L0016.4
| -WJ09-107 | 5 x 12 AWG XLPE | 4 | =PJ09+TCJ9-2/2 | -X16LB | 352 | =PJ09+TX-J09 | -X213 | 5A |  | 20-CP-PL-0012/L0016.4
| -WJ09-107 | 5 x 12 AWG XLPE | 5 | =PJ09+TCJ9-2/2 | -X16LB | 351 | =PJ09+TX-J09 | -X213 | 2A |  | 20-CP-PL-0012/L0016.4
4 | -WJ09-110 | 5 x 12 AWG XLPE | 1 | =PJ09+TCJ9-2/2 | -X16LB | 255 | =PJ09+TX-J09 | -X212 | 14A |  | 20-CP-PL-0012/L0016.4
| -WJ09-110 | 5 x 12 AWG XLPE | 2 | =PJ09+TCJ9-2/2 | -X16LB | 254 | =PJ09+TX-J09 | -X212 | 11A |  | 20-CP-PL-0012/L0016.4
| -WJ09-110 | 5 x 12 AWG XLPE | 3 | =PJ09+TCJ9-2/2 | -X16LB | 253 | =PJ09+TX-J09 | -X212 | 8A |  | 20-CP-PL-0012/L0016.4
| -WJ09-110 | 5 x 12 AWG XLPE | 4 | =PJ09+TCJ9-2/2 | -X16LB | 252 | =PJ09+TX-J09 | -X212 | 5A |  | 20-CP-PL-0012/L0016.4
| -WJ09-110 | 5 x 12 AWG XLPE | 5 | =PJ09+TCJ9-2/2 | -X16LB | 251 | =PJ09+TX-J09 | -X212 | 2A |  | 20-CP-PL-0012/L0016.4
5 | -WJ09-113 | 5 x 12 AWG XLPE | 1 | =PJ09+TCJ9-2/2 | -X16LB | 155 | =PJ09+TX-J09 | -X211 | 14A |  | 20-CP-PL-0012/L0015.4
| -WJ09-113 | 5 x 12 AWG XLPE | 2 | =PJ09+TCJ9-2/2 | -X16LB | 154 | =PJ09+TX-J09 | -X211 | 11A |  | 20-CP-PL-0012/L0015.4
| -WJ09-113 | 5 x 12 AWG XLPE | 3 | =PJ09+TCJ9-2/2 | -X16LB | 153 | =PJ09+TX-J09 | -X211 | 8A |  | 20-CP-PL-0012/L0015.4
| -WJ09-113 | 5 x 12 AWG XLPE | 4 | =PJ09+TCJ9-2/2 | -X16LB | 152 | =PJ09+TX-J09 | -X211 | 5A |  | 20-CP-PL-0012/L0015.4
| -WJ09-113 | 5 x 12 AWG XLPE | 5 | =PJ09+TCJ9-2/2 | -X16LB | 151 | =PJ09+TX-J09 | -X211 | 2A |  | 20-CP-PL-0012/L0015.4

## =PJ09+TCJ9-2_3
|  |  | SUBESTACIÓN PARINAS 500/220 kV | [7 empty] | DOCUMENTO N° SNN4008-Y-PRN-22-CP-LIST-0050
[11 empty] | Revisión N° 0 | Fecha: 06.03.2023
TABLA DE CONEXIONADO =PJ09+TCJ9-2/3
| Cable | Tipo de cable | Hilo | Desde |  |  | Hasta |  |  | Notas y referencias | Plano de referencia No.
Item | No. |  | No. | Equipo/TAG | Elemento/Bornera | Borne | Equipo/TAG | Elemento/Bornera | Borne
1 | -WJ09-102 | 5 x 12 AWG XLPE | 1 | =PJ09+TCJ9-2/3 | -X16LC | 555 | =PJ09+TX-J09 | -X215 | 15A |  | 20-CP-PL-0012/L0017.4
| -WJ09-102 | 5 x 12 AWG XLPE | 2 | =PJ09+TCJ9-2/3 | -X16LC | 554 | =PJ09+TX-J09 | -X215 | 12A |  | 20-CP-PL-0012/L0017.4
| -WJ09-102 | 5 x 12 AWG XLPE | 3 | =PJ09+TCJ9-2/3 | -X16LC | 553 | =PJ09+TX-J09 | -X215 | 9A |  | 20-CP-PL-0012/L0017.4
| -WJ09-102 | 5 x 12 AWG XLPE | 4 | =PJ09+TCJ9-2/3 | -X16LC | 552 | =PJ09+TX-J09 | -X215 | 6A |  | 20-CP-PL-0012/L0017.4
| -WJ09-102 | 5 x 12 AWG XLPE | 5 | =PJ09+TCJ9-2/3 | -X16LC | 551 | =PJ09+TX-J09 | -X215 | 3A |  | 20-CP-PL-0012/L0017.4
2 | -WJ09-105 | 5 x 12 AWG XLPE | 1 | =PJ09+TCJ9-2/3 | -X16LC | 455 | =PJ09+TX-J09 | -X214 | 15A |  | 20-CP-PL-0012/L0017.4
| -WJ09-105 | 5 x 12 AWG XLPE | 2 | =PJ09+TCJ9-2/3 | -X16LC | 454 | =PJ09+TX-J09 | -X214 | 12A |  | 20-CP-PL-0012/L0017.4
| -WJ09-105 | 5 x 12 AWG XLPE | 3 | =PJ09+TCJ9-2/3 | -X16LC | 453 | =PJ09+TX-J09 | -X214 | 9A |  | 20-CP-PL-0012/L0017.4
| -WJ09-105 | 5 x 12 AWG XLPE | 4 | =PJ09+TCJ9-2/3 | -X16LC | 452 | =PJ09+TX-J09 | -X214 | 6A |  | 20-CP-PL-0012/L0017.4
| -WJ09-105 | 5 x 12 AWG XLPE | 5 | =PJ09+TCJ9-2/3 | -X16LC | 451 | =PJ09+TX-J09 | -X214 | 3A |  | 20-CP-PL-0012/L0017.4
3 | -WJ09-108 | 5 x 12 AWG XLPE | 1 | =PJ09+TCJ9-2/3 | -X16LC | 355 | =PJ09+TX-J09 | -X213 | 15A |  | 20-CP-PL-0012/L0016.4
| -WJ09-108 | 5 x 12 AWG XLPE | 2 | =PJ09+TCJ9-2/3 | -X16LC | 354 | =PJ09+TX-J09 | -X213 | 12A |  | 20-CP-PL-0012/L0016.4
| -WJ09-108 | 5 x 12 AWG XLPE | 3 | =PJ09+TCJ9-2/3 | -X16LC | 353 | =PJ09+TX-J09 | -X213 | 9A |  | 20-CP-PL-0012/L0016.4
| -WJ09-108 | 5 x 12 AWG XLPE | 4 | =PJ09+TCJ9-2/3 | -X16LC | 352 | =PJ09+TX-J09 | -X213 | 6A |  | 20-CP-PL-0012/L0016.4
| -WJ09-108 | 5 x 12 AWG XLPE | 5 | =PJ09+TCJ9-2/3 | -X16LC | 351 | =PJ09+TX-J09 | -X213 | 3A |  | 20-CP-PL-0012/L0016.4
4 | -WJ09-111 | 5 x 12 AWG XLPE | 1 | =PJ09+TCJ9-2/3 | -X16LC | 255 | =PJ09+TX-J09 | -X212 | 15A |  | 20-CP-PL-0012/L0016.4
| -WJ09-111 | 5 x 12 AWG XLPE | 2 | =PJ09+TCJ9-2/3 | -X16LC | 254 | =PJ09+TX-J09 | -X212 | 12A |  | 20-CP-PL-0012/L0016.4
| -WJ09-111 | 5 x 12 AWG XLPE | 3 | =PJ09+TCJ9-2/3 | -X16LC | 253 | =PJ09+TX-J09 | -X212 | 9A |  | 20-CP-PL-0012/L0016.4
| -WJ09-111 | 5 x 12 AWG XLPE | 4 | =PJ09+TCJ9-2/3 | -X16LC | 252 | =PJ09+TX-J09 | -X212 | 6A |  | 20-CP-PL-0012/L0016.4
| -WJ09-111 | 5 x 12 AWG XLPE | 5 | =PJ09+TCJ9-2/3 | -X16LC | 251 | =PJ09+TX-J09 | -X212 | 3A |  | 20-CP-PL-0012/L0016.4
5 | -WJ09-114 | 5 x 12 AWG XLPE | 1 | =PJ09+TCJ9-2/3 | -X16LC | 155 | =PJ09+TX-J09 | -X211 | 15A |  | 20-CP-PL-0012/L0015.4
| -WJ09-114 | 5 x 12 AWG XLPE | 2 | =PJ09+TCJ9-2/3 | -X16LC | 154 | =PJ09+TX-J09 | -X211 | 12A |  | 20-CP-PL-0012/L0015.4
| -WJ09-114 | 5 x 12 AWG XLPE | 3 | =PJ09+TCJ9-2/3 | -X16LC | 153 | =PJ09+TX-J09 | -X211 | 9A |  | 20-CP-PL-0012/L0015.4
| -WJ09-114 | 5 x 12 AWG XLPE | 4 | =PJ09+TCJ9-2/3 | -X16LC | 152 | =PJ09+TX-J09 | -X211 | 6A |  | 20-CP-PL-0012/L0015.4
| -WJ09-114 | 5 x 12 AWG XLPE | 5 | =PJ09+TCJ9-2/3 | -X16LC | 151 | =PJ09+TX-J09 | -X211 | 3A |  | 20-CP-PL-0012/L0015.4

## =PJ09+TPJ9-1_1
|  |  | SUBESTACIÓN PARINAS 500/220 kV | [7 empty] | DOCUMENTO N° SNN4008-Y-PRN-22-CP-LIST-0050
[11 empty] | Revisión N° 0 | Fecha: 06.03.2023
TABLA DE CONEXIONADO =PJ09+TPJ9-1/1
| Cable | Tipo de cable | Hilo | Desde |  |  | Hasta |  |  | Notas y referencias | Plano de referencia No.
Item | No. |  | No. | Equipo/TAG | Elemento/Bornera | Borne | Equipo/TAG | Elemento/Bornera | Borne
1 | -WJ09-200 | 4 x 12 AWG XLPE | 1 | =PJ09+TPJ9-1/1 | -X | 1a | =PJ09+TX-J09.1 | -X31 | 1A |  | 20-CP-PL-0012/L0010.3
| -WJ09-200 | 4 x 12 AWG XLPE | 2 | =PJ09+TPJ9-1/1 | -X | 1n | =PJ09+TX-J09.1 | -X31 | 4A |  | 20-CP-PL-0012/L0010.3
| -WJ09-200 | 4 x 12 AWG XLPE | 3 | =PJ09+TPJ9-1/1 | -X | 2a | =PJ09+TX-J09.1 | -X32 | 1A |  | 20-CP-PL-0012/L0010.3
| -WJ09-200 | 4 x 12 AWG XLPE | 4 | =PJ09+TPJ9-1/1 | -X | 2n | =PJ09+TX-J09.1 | -X32 | 4A |  | 20-CP-PL-0012/L0010.3

## =PJ09+TPJ9-1_2
|  |  | SUBESTACIÓN PARINAS 500/220 kV | [7 empty] | DOCUMENTO N° SNN4008-Y-PRN-22-CP-LIST-0050
[11 empty] | Revisión N° 0 | Fecha: 06.03.2023
TABLA DE CONEXIONADO =PJ09+TPJ9-1/2
| Cable | Tipo de cable | Hilo | Desde |  |  | Hasta |  |  | Notas y referencias | Plano de referencia No.
Item | No. |  | No. | Equipo/TAG | Elemento/Bornera | Borne | Equipo/TAG | Elemento/Bornera | Borne
1 | -WJ09-201 | 4 x 12 AWG XLPE | 1 | =PJ09+TPJ9-1/2 | -X | 1a | =PJ09+TX-J09.1 | -X31 | 2A |  | 20-CP-PL-0012/L0010.3
| -WJ09-201 | 4 x 12 AWG XLPE | 2 | =PJ09+TPJ9-1/2 | -X | 1n | =PJ09+TX-J09.1 | -X31 | 5A |  | 20-CP-PL-0012/L0010.3
| -WJ09-201 | 4 x 12 AWG XLPE | 3 | =PJ09+TPJ9-1/2 | -X | 2a | =PJ09+TX-J09.1 | -X32 | 2A |  | 20-CP-PL-0012/L0010.3
| -WJ09-201 | 4 x 12 AWG XLPE | 4 | =PJ09+TPJ9-1/2 | -X | 2n | =PJ09+TX-J09.1 | -X32 | 5A |  | 20-CP-PL-0012/L0010.3

## =PJ09+TPJ9-1_3
|  |  | SUBESTACIÓN PARINAS 500/220 kV | [7 empty] | DOCUMENTO N° SNN4008-Y-PRN-22-CP-LIST-0050
[11 empty] | Revisión N° 0 | Fecha: 06.03.2023
TABLA DE CONEXIONADO =PJ09+TPJ9-1/3
| Cable | Tipo de cable | Hilo | Desde |  |  | Hasta |  |  | Notas y referencias | Plano de referencia No.
Item | No. |  | No. | Equipo/TAG | Elemento/Bornera | Borne | Equipo/TAG | Elemento/Bornera | Borne
1 | -WJ09-202 | 4 x 12 AWG XLPE | 1 | =PJ09+TPJ9-1/3 | -X | 1a | =PJ09+TX-J09.1 | -X31 | 3A |  | 20-CP-PL-0012/L0010.3
| -WJ09-202 | 4 x 12 AWG XLPE | 2 | =PJ09+TPJ9-1/3 | -X | 1n | =PJ09+TX-J09.1 | -X31 | 6A |  | 20-CP-PL-0012/L0010.3
| -WJ09-202 | 4 x 12 AWG XLPE | 3 | =PJ09+TPJ9-1/3 | -X | 2a | =PJ09+TX-J09.1 | -X32 | 3A |  | 20-CP-PL-0012/L0010.3
| -WJ09-202 | 4 x 12 AWG XLPE | 4 | =PJ09+TPJ9-1/3 | -X | 2n | =PJ09+TX-J09.1 | -X32 | 6A |  | 20-CP-PL-0012/L0010.3

## =PJ09+TPJ9-2_1
|  |  | SUBESTACIÓN PARINAS 500/220 kV | [7 empty] | DOCUMENTO N° SNN4008-Y-PRN-22-CP-LIST-0050
[11 empty] | Revisión N° 0 | Fecha: 06.03.2023
TABLA DE CONEXIONADO =PJ09+TPJ9-2/1
| Cable | Tipo de cable | Hilo | Desde |  |  | Hasta |  |  | Notas y referencias | Plano de referencia No.
Item | No. |  | No. | Equipo/TAG | Elemento/Bornera | Borne | Equipo/TAG | Elemento/Bornera | Borne
1 | -WJ09-210 | 4 x 12 AWG XLPE | 1 | =PJ09+TPJ9-2/1 | -X | 1a | =PJ09+TX-J09.2 | -X31 | 5A |  | 20-CP-PL-0012/L0011.3
| -WJ09-210 | 4 x 12 AWG XLPE | 2 | =PJ09+TPJ9-2/1 | -X | 1n | =PJ09+TX-J09.2 | -X31 | 7A |  | 20-CP-PL-0012/L0011.3
| -WJ09-210 | 4 x 12 AWG XLPE | 3 | =PJ09+TPJ9-2/1 | -X | 2a | =PJ09+TX-J09.2 | -X32 | 5A |  | 20-CP-PL-0012/L0011.3
| -WJ09-210 | 4 x 12 AWG XLPE | 4 | =PJ09+TPJ9-2/1 | -X | 2n | =PJ09+TX-J09.2 | -X32 | 7A |  | 20-CP-PL-0012/L0011.3

## =PJ09+TPJ9-2_3
|  |  | SUBESTACIÓN PARINAS 500/220 kV | [7 empty] | DOCUMENTO N° SNN4008-Y-PRN-22-CP-LIST-0050
[11 empty] | Revisión N° 0 | Fecha: 06.03.2023
TABLA DE CONEXIONADO =PJ09+TPJ9-2/3
| Cable | Tipo de cable | Hilo | Desde |  |  | Hasta |  |  | Notas y referencias | Plano de referencia No.
Item | No. |  | No. | Equipo/TAG | Elemento/Bornera | Borne | Equipo/TAG | Elemento/Bornera | Borne
1 | -WJ09-211 | 4 x 12 AWG XLPE | 1 | =PJ09+TPJ9-2/3 | -X | 1a | =PJ09+TX-J09.2 | -X31 | 6A |  | 20-CP-PL-0012/L0011.3
| -WJ09-211 | 4 x 12 AWG XLPE | 2 | =PJ09+TPJ9-2/3 | -X | 1n | =PJ09+TX-J09.2 | -X31 | 8A |  | 20-CP-PL-0012/L0011.3
| -WJ09-211 | 4 x 12 AWG XLPE | 3 | =PJ09+TPJ9-2/3 | -X | 2a | =PJ09+TX-J09.2 | -X32 | 6A |  | 20-CP-PL-0012/L0011.3
| -WJ09-211 | 4 x 12 AWG XLPE | 4 | =PJ09+TPJ9-2/3 | -X | 2n | =PJ09+TX-J09.2 | -X32 | 8A |  | 20-CP-PL-0012/L0011.3

## =PJ09+TX-J09
|  |  | SUBESTACIÓN PARINAS 500/220 kV | [7 empty] | DOCUMENTO N° SNN4008-Y-PRN-22-CP-LIST-0050
[11 empty] | Revisión N° 0 | Fecha: 06.03.2023
TABLA DE CONEXIONADO =PJ09+TX-J09
| Cable | Tipo de cable | Hilo | Desde |  |  | Hasta |  |  | Notas y referencias | Plano de referencia No.
Item | No. |  | No. | Equipo/TAG | Elemento/Bornera | Borne | Equipo/TAG | Elemento/Bornera | Borne
1 | -CANE7.2-JD3 | 2 x 8 AWG XLPE | 1 | =PJ09+TX-J09 | -XCA | 1 | =PJ09+89J9-1 | -XT1 | 20A |  | 20-CP-PL-0012/L0028.6
| -CANE7.2-JD3 | 2 x 8 AWG XLPE | 2 | =PJ09+TX-J09 | -XCA | 3 | =PJ09+89J9-1 | -XT1 | 21A |  | 20-CP-PL-0012/L0028.6
2 | -CANE7.3-JD3 | 2 x 8 AWG XLPE | 1 | =PJ09+TX-J09 | -XCA | 2 | =PJ09+89J9-2 | -XT1 | 20 |  | 20-CP-PL-0012/L0029.1
| -CANE7.3-JD3 | 2 x 8 AWG XLPE | 2 | =PJ09+TX-J09 | -XCA | 4 | =PJ09+89J9-2 | -XT1 | 21 |  | 20-CP-PL-0012/L0029.1
3 | -WJ09-100 | 5 x 12 AWG XLPE | 1 | =PJ09+TX-J09 | -X215 | 13A | =PJ09+TCJ9-2/1 | -X16LA | 555 |  | 20-CP-PL-0012/L0017.4
| -WJ09-100 | 5 x 12 AWG XLPE | 2 | =PJ09+TX-J09 | -X215 | 10A | =PJ09+TCJ9-2/1 | -X16LA | 554 |  | 20-CP-PL-0012/L0017.4
| -WJ09-100 | 5 x 12 AWG XLPE | 3 | =PJ09+TX-J09 | -X215 | 7A | =PJ09+TCJ9-2/1 | -X16LA | 553 |  | 20-CP-PL-0012/L0017.4
| -WJ09-100 | 5 x 12 AWG XLPE | 4 | =PJ09+TX-J09 | -X215 | 4A | =PJ09+TCJ9-2/1 | -X16LA | 552 |  | 20-CP-PL-0012/L0017.4
| -WJ09-100 | 5 x 12 AWG XLPE | 5 | =PJ09+TX-J09 | -X215 | 1A | =PJ09+TCJ9-2/1 | -X16LA | 551 |  | 20-CP-PL-0012/L0017.4
4 | -WJ09-101 | 5 x 12 AWG XLPE | 1 | =PJ09+TX-J09 | -X215 | 14A | =PJ09+TCJ9-2/2 | -X16LB | 555 |  | 20-CP-PL-0012/L0017.4
| -WJ09-101 | 5 x 12 AWG XLPE | 2 | =PJ09+TX-J09 | -X215 | 11A | =PJ09+TCJ9-2/2 | -X16LB | 554 |  | 20-CP-PL-0012/L0017.4
| -WJ09-101 | 5 x 12 AWG XLPE | 3 | =PJ09+TX-J09 | -X215 | 8A | =PJ09+TCJ9-2/2 | -X16LB | 553 |  | 20-CP-PL-0012/L0017.4
| -WJ09-101 | 5 x 12 AWG XLPE | 4 | =PJ09+TX-J09 | -X215 | 5A | =PJ09+TCJ9-2/2 | -X16LB | 552 |  | 20-CP-PL-0012/L0017.4
| -WJ09-101 | 5 x 12 AWG XLPE | 5 | =PJ09+TX-J09 | -X215 | 2A | =PJ09+TCJ9-2/2 | -X16LB | 551 |  | 20-CP-PL-0012/L0017.4
5 | -WJ09-102 | 5 x 12 AWG XLPE | 1 | =PJ09+TX-J09 | -X215 | 15A | =PJ09+TCJ9-2/3 | -X16LC | 555 |  | 20-CP-PL-0012/L0017.4
| -WJ09-102 | 5 x 12 AWG XLPE | 2 | =PJ09+TX-J09 | -X215 | 12A | =PJ09+TCJ9-2/3 | -X16LC | 554 |  | 20-CP-PL-0012/L0017.4
| -WJ09-102 | 5 x 12 AWG XLPE | 3 | =PJ09+TX-J09 | -X215 | 9A | =PJ09+TCJ9-2/3 | -X16LC | 553 |  | 20-CP-PL-0012/L0017.4
| -WJ09-102 | 5 x 12 AWG XLPE | 4 | =PJ09+TX-J09 | -X215 | 6A | =PJ09+TCJ9-2/3 | -X16LC | 552 |  | 20-CP-PL-0012/L0017.4
| -WJ09-102 | 5 x 12 AWG XLPE | 5 | =PJ09+TX-J09 | -X215 | 3A | =PJ09+TCJ9-2/3 | -X16LC | 551 |  | 20-CP-PL-0012/L0017.4
6 | -WJ09-103 | 5 x 12 AWG XLPE | 1 | =PJ09+TX-J09 | -X214 | 13A | =PJ09+TCJ9-2/1 | -X16LA | 455 |  | 20-CP-PL-0012/L0017.4
| -WJ09-103 | 5 x 12 AWG XLPE | 2 | =PJ09+TX-J09 | -X214 | 10A | =PJ09+TCJ9-2/1 | -X16LA | 454 |  | 20-CP-PL-0012/L0017.4
| -WJ09-103 | 5 x 12 AWG XLPE | 3 | =PJ09+TX-J09 | -X214 | 7A | =PJ09+TCJ9-2/1 | -X16LA | 453 |  | 20-CP-PL-0012/L0017.4
| -WJ09-103 | 5 x 12 AWG XLPE | 4 | =PJ09+TX-J09 | -X214 | 4A | =PJ09+TCJ9-2/1 | -X16LA | 452 |  | 20-CP-PL-0012/L0017.4
| -WJ09-103 | 5 x 12 AWG XLPE | 5 | =PJ09+TX-J09 | -X214 | 1A | =PJ09+TCJ9-2/1 | -X16LA | 451 |  | 20-CP-PL-0012/L0017.4
7 | -WJ09-104 | 5 x 12 AWG XLPE | 1 | =PJ09+TX-J09 | -X214 | 14A | =PJ09+TCJ9-2/2 | -X16LB | 455 |  | 20-CP-PL-0012/L0017.4
| -WJ09-104 | 5 x 12 AWG XLPE | 2 | =PJ09+TX-J09 | -X214 | 11A | =PJ09+TCJ9-2/2 | -X16LB | 454 |  | 20-CP-PL-0012/L0017.4
| -WJ09-104 | 5 x 12 AWG XLPE | 3 | =PJ09+TX-J09 | -X214 | 8A | =PJ09+TCJ9-2/2 | -X16LB | 453 |  | 20-CP-PL-0012/L0017.4
| -WJ09-104 | 5 x 12 AWG XLPE | 4 | =PJ09+TX-J09 | -X214 | 5A | =PJ09+TCJ9-2/2 | -X16LB | 452 |  | 20-CP-PL-0012/L0017.4
| -WJ09-104 | 5 x 12 AWG XLPE | 5 | =PJ09+TX-J09 | -X214 | 2A | =PJ09+TCJ9-2/2 | -X16LB | 451 |  | 20-CP-PL-0012/L0017.4
8 | -WJ09-105 | 5 x 12 AWG XLPE | 1 | =PJ09+TX-J09 | -X214 | 15A | =PJ09+TCJ9-2/3 | -X16LC | 455 |  | 20-CP-PL-0012/L0017.4
| -WJ09-105 | 5 x 12 AWG XLPE | 2 | =PJ09+TX-J09 | -X214 | 12A | =PJ09+TCJ9-2/3 | -X16LC | 454 |  | 20-CP-PL-0012/L0017.4
| -WJ09-105 | 5 x 12 AWG XLPE | 3 | =PJ09+TX-J09 | -X214 | 9A | =PJ09+TCJ9-2/3 | -X16LC | 453 |  | 20-CP-PL-0012/L0017.4
| -WJ09-105 | 5 x 12 AWG XLPE | 4 | =PJ09+TX-J09 | -X214 | 6A | =PJ09+TCJ9-2/3 | -X16LC | 452 |  | 20-CP-PL-0012/L0017.4
| -WJ09-105 | 5 x 12 AWG XLPE | 5 | =PJ09+TX-J09 | -X214 | 3A | =PJ09+TCJ9-2/3 | -X16LC | 451 |  | 20-CP-PL-0012/L0017.4
9 | -WJ09-106 | 5 x 12 AWG XLPE | 1 | =PJ09+TX-J09 | -X213 | 13A | =PJ09+TCJ9-2/1 | -X16LA | 355 |  | 20-CP-PL-0012/L0016.4
| -WJ09-106 | 5 x 12 AWG XLPE | 2 | =PJ09+TX-J09 | -X213 | 10A | =PJ09+TCJ9-2/1 | -X16LA | 354 |  | 20-CP-PL-0012/L0016.4
| -WJ09-106 | 5 x 12 AWG XLPE | 3 | =PJ09+TX-J09 | -X213 | 7A | =PJ09+TCJ9-2/1 | -X16LA | 353 |  | 20-CP-PL-0012/L0016.4
| -WJ09-106 | 5 x 12 AWG XLPE | 4 | =PJ09+TX-J09 | -X213 | 4A | =PJ09+TCJ9-2/1 | -X16LA | 352 |  | 20-CP-PL-0012/L0016.4
| -WJ09-106 | 5 x 12 AWG XLPE | 5 | =PJ09+TX-J09 | -X213 | 1A | =PJ09+TCJ9-2/1 | -X16LA | 351 |  | 20-CP-PL-0012/L0016.4
10 | -WJ09-107 | 5 x 12 AWG XLPE | 1 | =PJ09+TX-J09 | -X213 | 14A | =PJ09+TCJ9-2/2 | -X16LB | 355 |  | 20-CP-PL-0012/L0016.4
| -WJ09-107 | 5 x 12 AWG XLPE | 2 | =PJ09+TX-J09 | -X213 | 11A | =PJ09+TCJ9-2/2 | -X16LB | 354 |  | 20-CP-PL-0012/L0016.4
| -WJ09-107 | 5 x 12 AWG XLPE | 3 | =PJ09+TX-J09 | -X213 | 8A | =PJ09+TCJ9-2/2 | -X16LB | 353 |  | 20-CP-PL-0012/L0016.4
| -WJ09-107 | 5 x 12 AWG XLPE | 4 | =PJ09+TX-J09 | -X213 | 5A | =PJ09+TCJ9-2/2 | -X16LB | 352 |  | 20-CP-PL-0012/L0016.4
| -WJ09-107 | 5 x 12 AWG XLPE | 5 | =PJ09+TX-J09 | -X213 | 2A | =PJ09+TCJ9-2/2 | -X16LB | 351 |  | 20-CP-PL-0012/L0016.4
11 | -WJ09-108 | 5 x 12 AWG XLPE | 1 | =PJ09+TX-J09 | -X213 | 15A | =PJ09+TCJ9-2/3 | -X16LC | 355 |  | 20-CP-PL-0012/L0016.4
| -WJ09-108 | 5 x 12 AWG XLPE | 2 | =PJ09+TX-J09 | -X213 | 12A | =PJ09+TCJ9-2/3 | -X16LC | 354 |  | 20-CP-PL-0012/L0016.4
| -WJ09-108 | 5 x 12 AWG XLPE | 3 | =PJ09+TX-J09 | -X213 | 9A | =PJ09+TCJ9-2/3 | -X16LC | 353 |  | 20-CP-PL-0012/L0016.4
| -WJ09-108 | 5 x 12 AWG XLPE | 4 | =PJ09+TX-J09 | -X213 | 6A | =PJ09+TCJ9-2/3 | -X16LC | 352 |  | 20-CP-PL-0012/L0016.4
| -WJ09-108 | 5 x 12 AWG XLPE | 5 | =PJ09+TX-J09 | -X213 | 3A | =PJ09+TCJ9-2/3 | -X16LC | 351 |  | 20-CP-PL-0012/L0016.4
12 | -WJ09-109 | 5 x 12 AWG XLPE | 1 | =PJ09+TX-J09 | -X212 | 13A | =PJ09+TCJ9-2/1 | -X16LA | 255 |  | 20-CP-PL-0012/L0016.4
| -WJ09-109 | 5 x 12 AWG XLPE | 2 | =PJ09+TX-J09 | -X212 | 10A | =PJ09+TCJ9-2/1 | -X16LA | 254 |  | 20-CP-PL-0012/L0016.4
| -WJ09-109 | 5 x 12 AWG XLPE | 3 | =PJ09+TX-J09 | -X212 | 7A | =PJ09+TCJ9-2/1 | -X16LA | 253 |  | 20-CP-PL-0012/L0016.4
| -WJ09-109 | 5 x 12 AWG XLPE | 4 | =PJ09+TX-J09 | -X212 | 4A | =PJ09+TCJ9-2/1 | -X16LA | 252 |  | 20-CP-PL-0012/L0016.4
| -WJ09-109 | 5 x 12 AWG XLPE | 5 | =PJ09+TX-J09 | -X212 | 1A | =PJ09+TCJ9-2/1 | -X16LA | 251 |  | 20-CP-PL-0012/L0016.4
13 | -WJ09-110 | 5 x 12 AWG XLPE | 1 | =PJ09+TX-J09 | -X212 | 14A | =PJ09+TCJ9-2/2 | -X16LB | 255 |  | 20-CP-PL-0012/L0016.4
| -WJ09-110 | 5 x 12 AWG XLPE | 2 | =PJ09+TX-J09 | -X212 | 11A | =PJ09+TCJ9-2/2 | -X16LB | 254 |  | 20-CP-PL-0012/L0016.4
| -WJ09-110 | 5 x 12 AWG XLPE | 3 | =PJ09+TX-J09 | -X212 | 8A | =PJ09+TCJ9-2/2 | -X16LB | 253 |  | 20-CP-PL-0012/L0016.4
| -WJ09-110 | 5 x 12 AWG XLPE | 4 | =PJ09+TX-J09 | -X212 | 5A | =PJ09+TCJ9-2/2 | -X16LB | 252 |  | 20-CP-PL-0012/L0016.4
| -WJ09-110 | 5 x 12 AWG XLPE | 5 | =PJ09+TX-J09 | -X212 | 2A | =PJ09+TCJ9-2/2 | -X16LB | 251 |  | 20-CP-PL-0012/L0016.4
14 | -WJ09-111 | 5 x 12 AWG XLPE | 1 | =PJ09+TX-J09 | -X212 | 15A | =PJ09+TCJ9-2/3 | -X16LC | 255 |  | 20-CP-PL-0012/L0016.4
| -WJ09-111 | 5 x 12 AWG XLPE | 2 | =PJ09+TX-J09 | -X212 | 12A | =PJ09+TCJ9-2/3 | -X16LC | 254 |  | 20-CP-PL-0012/L0016.4
| -WJ09-111 | 5 x 12 AWG XLPE | 3 | =PJ09+TX-J09 | -X212 | 9A | =PJ09+TCJ9-2/3 | -X16LC | 253 |  | 20-CP-PL-0012/L0016.4
| -WJ09-111 | 5 x 12 AWG XLPE | 4 | =PJ09+TX-J09 | -X212 | 6A | =PJ09+TCJ9-2/3 | -X16LC | 252 |  | 20-CP-PL-0012/L0016.4
| -WJ09-111 | 5 x 12 AWG XLPE | 5 | =PJ09+TX-J09 | -X212 | 3A | =PJ09+TCJ9-2/3 | -X16LC | 251 |  | 20-CP-PL-0012/L0016.4
15 | -WJ09-112 | 5 x 12 AWG XLPE | 1 | =PJ09+TX-J09 | -X211 | 13A | =PJ09+TCJ9-2/1 | -X16LA | 155 |  | 20-CP-PL-0012/L0015.4
| -WJ09-112 | 5 x 12 AWG XLPE | 2 | =PJ09+TX-J09 | -X211 | 10A | =PJ09+TCJ9-2/1 | -X16LA | 154 |  | 20-CP-PL-0012/L0015.4
| -WJ09-112 | 5 x 12 AWG XLPE | 3 | =PJ09+TX-J09 | -X211 | 7A | =PJ09+TCJ9-2/1 | -X16LA | 153 |  | 20-CP-PL-0012/L0015.4
| -WJ09-112 | 5 x 12 AWG XLPE | 4 | =PJ09+TX-J09 | -X211 | 4A | =PJ09+TCJ9-2/1 | -X16LA | 152 |  | 20-CP-PL-0012/L0015.4
| -WJ09-112 | 5 x 12 AWG XLPE | 5 | =PJ09+TX-J09 | -X211 | 1A | =PJ09+TCJ9-2/1 | -X16LA | 151 |  | 20-CP-PL-0012/L0015.4
16 | -WJ09-113 | 5 x 12 AWG XLPE | 1 | =PJ09+TX-J09 | -X211 | 14A | =PJ09+TCJ9-2/2 | -X16LB | 155 |  | 20-CP-PL-0012/L0015.4
| -WJ09-113 | 5 x 12 AWG XLPE | 2 | =PJ09+TX-J09 | -X211 | 11A | =PJ09+TCJ9-2/2 | -X16LB | 154 |  | 20-CP-PL-0012/L0015.4
| -WJ09-113 | 5 x 12 AWG XLPE | 3 | =PJ09+TX-J09 | -X211 | 8A | =PJ09+TCJ9-2/2 | -X16LB | 153 |  | 20-CP-PL-0012/L0015.4
| -WJ09-113 | 5 x 12 AWG XLPE | 4 | =PJ09+TX-J09 | -X211 | 5A | =PJ09+TCJ9-2/2 | -X16LB | 152 |  | 20-CP-PL-0012/L0015.4
| -WJ09-113 | 5 x 12 AWG XLPE | 5 | =PJ09+TX-J09 | -X211 | 2A | =PJ09+TCJ9-2/2 | -X16LB | 151 |  | 20-CP-PL-0012/L0015.4
17 | -WJ09-114 | 5 x 12 AWG XLPE | 1 | =PJ09+TX-J09 | -X211 | 15A | =PJ09+TCJ9-2/3 | -X16LC | 155 |  | 20-CP-PL-0012/L0015.4
| -WJ09-114 | 5 x 12 AWG XLPE | 2 | =PJ09+TX-J09 | -X211 | 12A | =PJ09+TCJ9-2/3 | -X16LC | 154 |  | 20-CP-PL-0012/L0015.4
| -WJ09-114 | 5 x 12 AWG XLPE | 3 | =PJ09+TX-J09 | -X211 | 9A | =PJ09+TCJ9-2/3 | -X16LC | 153 |  | 20-CP-PL-0012/L0015.4
| -WJ09-114 | 5 x 12 AWG XLPE | 4 | =PJ09+TX-J09 | -X211 | 6A | =PJ09+TCJ9-2/3 | -X16LC | 152 |  | 20-CP-PL-0012/L0015.4
| -WJ09-114 | 5 x 12 AWG XLPE | 5 | =PJ09+TX-J09 | -X211 | 3A | =PJ09+TCJ9-2/3 | -X16LC | 151 |  | 20-CP-PL-0012/L0015.4
18 | -WJ09-115 | 5 x 12 AWG XLPE | 1 | =PJ09+TX-J09 | -X111 | 1A | =PJ09+TCJ9-1/1 | -X15LA | 151 |  | 20-CP-PL-0012/L0014.4
| -WJ09-115 | 5 x 12 AWG XLPE | 2 | =PJ09+TX-J09 | -X111 | 4A | =PJ09+TCJ9-1/1 | -X15LA | 152 |  | 20-CP-PL-0012/L0014.4
| -WJ09-115 | 5 x 12 AWG XLPE | 3 | =PJ09+TX-J09 | -X111 | 7A | =PJ09+TCJ9-1/1 | -X15LA | 153 |  | 20-CP-PL-0012/L0014.4
| -WJ09-115 | 5 x 12 AWG XLPE | 4 | =PJ09+TX-J09 | -X111 | 10A | =PJ09+TCJ9-1/1 | -X15LA | 154 |  | 20-CP-PL-0012/L0014.4
| -WJ09-115 | 5 x 12 AWG XLPE | 5 | =PJ09+TX-J09 | -X111 | 13A | =PJ09+TCJ9-1/1 | -X15LA | 155 |  | 20-CP-PL-0012/L0014.4
19 | -WJ09-116 | 5 x 12 AWG XLPE | 1 | =PJ09+TX-J09 | -X111 | 2A | =PJ09+TCJ9-1/2 | -X15LB | 151 |  | 20-CP-PL-0012/L0014.4
| -WJ09-116 | 5 x 12 AWG XLPE | 2 | =PJ09+TX-J09 | -X111 | 5A | =PJ09+TCJ9-1/2 | -X15LB | 152 |  | 20-CP-PL-0012/L0014.4
| -WJ09-116 | 5 x 12 AWG XLPE | 3 | =PJ09+TX-J09 | -X111 | 8A | =PJ09+TCJ9-1/2 | -X15LB | 153 |  | 20-CP-PL-0012/L0014.4
| -WJ09-116 | 5 x 12 AWG XLPE | 4 | =PJ09+TX-J09 | -X111 | 11A | =PJ09+TCJ9-1/2 | -X15LB | 154 |  | 20-CP-PL-0012/L0014.4
| -WJ09-116 | 5 x 12 AWG XLPE | 5 | =PJ09+TX-J09 | -X111 | 14A | =PJ09+TCJ9-1/2 | -X15LB | 155 |  | 20-CP-PL-0012/L0014.4
20 | -WJ09-117 | 5 x 12 AWG XLPE | 1 | =PJ09+TX-J09 | -X111 | 3A | =PJ09+TCJ9-1/3 | -X15LC | 151 |  | 20-CP-PL-0012/L0014.4
| -WJ09-117 | 5 x 12 AWG XLPE | 2 | =PJ09+TX-J09 | -X111 | 6A | =PJ09+TCJ9-1/3 | -X15LC | 152 |  | 20-CP-PL-0012/L0014.4
| -WJ09-117 | 5 x 12 AWG XLPE | 3 | =PJ09+TX-J09 | -X111 | 9A | =PJ09+TCJ9-1/3 | -X15LC | 153 |  | 20-CP-PL-0012/L0014.4
| -WJ09-117 | 5 x 12 AWG XLPE | 4 | =PJ09+TX-J09 | -X111 | 12A | =PJ09+TCJ9-1/3 | -X15LC | 154 |  | 20-CP-PL-0012/L0014.4
| -WJ09-117 | 5 x 12 AWG XLPE | 5 | =PJ09+TX-J09 | -X111 | 15A | =PJ09+TCJ9-1/3 | -X15LC | 155 |  | 20-CP-PL-0012/L0014.4
21 | -WJ09-118 | 5 x 12 AWG XLPE | 1 | =PJ09+TX-J09 | -X112 | 1A | =PJ09+TCJ9-1/1 | -X15LA | 251 |  | 20-CP-PL-0012/L0014.4
| -WJ09-118 | 5 x 12 AWG XLPE | 2 | =PJ09+TX-J09 | -X112 | 4A | =PJ09+TCJ9-1/1 | -X15LA | 252 |  | 20-CP-PL-0012/L0014.4
| -WJ09-118 | 5 x 12 AWG XLPE | 3 | =PJ09+TX-J09 | -X112 | 7A | =PJ09+TCJ9-1/1 | -X15LA | 253 |  | 20-CP-PL-0012/L0014.4
| -WJ09-118 | 5 x 12 AWG XLPE | 4 | =PJ09+TX-J09 | -X112 | 10A | =PJ09+TCJ9-1/1 | -X15LA | 254 |  | 20-CP-PL-0012/L0014.4
| -WJ09-118 | 5 x 12 AWG XLPE | 5 | =PJ09+TX-J09 | -X112 | 13A | =PJ09+TCJ9-1/1 | -X15LA | 255 |  | 20-CP-PL-0012/L0014.4
22 | -WJ09-119 | 5 x 12 AWG XLPE | 1 | =PJ09+TX-J09 | -X112 | 2A | =PJ09+TCJ9-1/2 | -X15LB | 251 |  | 20-CP-PL-0012/L0014.4
| -WJ09-119 | 5 x 12 AWG XLPE | 2 | =PJ09+TX-J09 | -X112 | 5A | =PJ09+TCJ9-1/2 | -X15LB | 252 |  | 20-CP-PL-0012/L0014.4
| -WJ09-119 | 5 x 12 AWG XLPE | 3 | =PJ09+TX-J09 | -X112 | 8A | =PJ09+TCJ9-1/2 | -X15LB | 253 |  | 20-CP-PL-0012/L0014.4
| -WJ09-119 | 5 x 12 AWG XLPE | 4 | =PJ09+TX-J09 | -X112 | 11A | =PJ09+TCJ9-1/2 | -X15LB | 254 |  | 20-CP-PL-0012/L0014.4
| -WJ09-119 | 5 x 12 AWG XLPE | 5 | =PJ09+TX-J09 | -X112 | 14A | =PJ09+TCJ9-1/2 | -X15LB | 255 |  | 20-CP-PL-0012/L0014.4
23 | -WJ09-120 | 5 x 12 AWG XLPE | 1 | =PJ09+TX-J09 | -X112 | 3A | =PJ09+TCJ9-1/3 | -X15LC | 251 |  | 20-CP-PL-0012/L0014.4
| -WJ09-120 | 5 x 12 AWG XLPE | 2 | =PJ09+TX-J09 | -X112 | 6A | =PJ09+TCJ9-1/3 | -X15LC | 252 |  | 20-CP-PL-0012/L0014.4
| -WJ09-120 | 5 x 12 AWG XLPE | 3 | =PJ09+TX-J09 | -X112 | 9A | =PJ09+TCJ9-1/3 | -X15LC | 253 |  | 20-CP-PL-0012/L0014.4
| -WJ09-120 | 5 x 12 AWG XLPE | 4 | =PJ09+TX-J09 | -X112 | 12A | =PJ09+TCJ9-1/3 | -X15LC | 254 |  | 20-CP-PL-0012/L0014.4
| -WJ09-120 | 5 x 12 AWG XLPE | 5 | =PJ09+TX-J09 | -X112 | 15A | =PJ09+TCJ9-1/3 | -X15LC | 255 |  | 20-CP-PL-0012/L0014.4
24 | -WJ09-121 | 5 x 12 AWG XLPE | 1 | =PJ09+TX-J09 | -X113 | 1A | =PJ09+TCJ9-1/1 | -X15LA | 351 |  | 20-CP-PL-0012/L0013.4
| -WJ09-121 | 5 x 12 AWG XLPE | 2 | =PJ09+TX-J09 | -X113 | 4A | =PJ09+TCJ9-1/1 | -X15LA | 352 |  | 20-CP-PL-0012/L0013.4
| -WJ09-121 | 5 x 12 AWG XLPE | 3 | =PJ09+TX-J09 | -X113 | 7A | =PJ09+TCJ9-1/1 | -X15LA | 353 |  | 20-CP-PL-0012/L0013.4
| -WJ09-121 | 5 x 12 AWG XLPE | 4 | =PJ09+TX-J09 | -X113 | 10A | =PJ09+TCJ9-1/1 | -X15LA | 354 |  | 20-CP-PL-0012/L0013.4
| -WJ09-121 | 5 x 12 AWG XLPE | 5 | =PJ09+TX-J09 | -X113 | 13A | =PJ09+TCJ9-1/1 | -X15LA | 355 |  | 20-CP-PL-0012/L0013.4
25 | -WJ09-122 | 5 x 12 AWG XLPE | 1 | =PJ09+TX-J09 | -X113 | 2A | =PJ09+TCJ9-1/2 | -X15LB | 351 |  | 20-CP-PL-0012/L0013.4
| -WJ09-122 | 5 x 12 AWG XLPE | 2 | =PJ09+TX-J09 | -X113 | 5A | =PJ09+TCJ9-1/2 | -X15LB | 352 |  | 20-CP-PL-0012/L0013.4
| -WJ09-122 | 5 x 12 AWG XLPE | 3 | =PJ09+TX-J09 | -X113 | 8A | =PJ09+TCJ9-1/2 | -X15LB | 353 |  | 20-CP-PL-0012/L0013.4
| -WJ09-122 | 5 x 12 AWG XLPE | 4 | =PJ09+TX-J09 | -X113 | 11A | =PJ09+TCJ9-1/2 | -X15LB | 354 |  | 20-CP-PL-0012/L0013.4
| -WJ09-122 | 5 x 12 AWG XLPE | 5 | =PJ09+TX-J09 | -X113 | 14A | =PJ09+TCJ9-1/2 | -X15LB | 355 |  | 20-CP-PL-0012/L0013.4
26 | -WJ09-123 | 5 x 12 AWG XLPE | 1 | =PJ09+TX-J09 | -X113 | 3A | =PJ09+TCJ9-1/3 | -X15LC | 351 |  | 20-CP-PL-0012/L0013.4
| -WJ09-123 | 5 x 12 AWG XLPE | 2 | =PJ09+TX-J09 | -X113 | 6A | =PJ09+TCJ9-1/3 | -X15LC | 352 |  | 20-CP-PL-0012/L0013.4
| -WJ09-123 | 5 x 12 AWG XLPE | 3 | =PJ09+TX-J09 | -X113 | 9A | =PJ09+TCJ9-1/3 | -X15LC | 353 |  | 20-CP-PL-0012/L0013.4
| -WJ09-123 | 5 x 12 AWG XLPE | 4 | =PJ09+TX-J09 | -X113 | 12A | =PJ09+TCJ9-1/3 | -X15LC | 354 |  | 20-CP-PL-0012/L0013.4
| -WJ09-123 | 5 x 12 AWG XLPE | 5 | =PJ09+TX-J09 | -X113 | 15A | =PJ09+TCJ9-1/3 | -X15LC | 355 |  | 20-CP-PL-0012/L0013.4
27 | -WJ09-124 | 5 x 12 AWG XLPE | 1 | =PJ09+TX-J09 | -X114 | 1A | =PJ09+TCJ9-1/1 | -X15LA | 451 |  | 20-CP-PL-0012/L0013.4
| -WJ09-124 | 5 x 12 AWG XLPE | 2 | =PJ09+TX-J09 | -X114 | 4A | =PJ09+TCJ9-1/1 | -X15LA | 452 |  | 20-CP-PL-0012/L0013.4
| -WJ09-124 | 5 x 12 AWG XLPE | 3 | =PJ09+TX-J09 | -X114 | 7A | =PJ09+TCJ9-1/1 | -X15LA | 453 |  | 20-CP-PL-0012/L0013.4
| -WJ09-124 | 5 x 12 AWG XLPE | 4 | =PJ09+TX-J09 | -X114 | 10A | =PJ09+TCJ9-1/1 | -X15LA | 454 |  | 20-CP-PL-0012/L0013.4
| -WJ09-124 | 5 x 12 AWG XLPE | 5 | =PJ09+TX-J09 | -X114 | 13A | =PJ09+TCJ9-1/1 | -X15LA | 455 |  | 20-CP-PL-0012/L0013.4
28 | -WJ09-125 | 5 x 12 AWG XLPE | 1 | =PJ09+TX-J09 | -X114 | 2A | =PJ09+TCJ9-1/2 | -X15LB | 451 |  | 20-CP-PL-0012/L0013.4
| -WJ09-125 | 5 x 12 AWG XLPE | 2 | =PJ09+TX-J09 | -X114 | 5A | =PJ09+TCJ9-1/2 | -X15LB | 452 |  | 20-CP-PL-0012/L0013.4
| -WJ09-125 | 5 x 12 AWG XLPE | 3 | =PJ09+TX-J09 | -X114 | 8A | =PJ09+TCJ9-1/2 | -X15LB | 453 |  | 20-CP-PL-0012/L0013.4
| -WJ09-125 | 5 x 12 AWG XLPE | 4 | =PJ09+TX-J09 | -X114 | 11A | =PJ09+TCJ9-1/2 | -X15LB | 454 |  | 20-CP-PL-0012/L0013.4
| -WJ09-125 | 5 x 12 AWG XLPE | 5 | =PJ09+TX-J09 | -X114 | 14A | =PJ09+TCJ9-1/2 | -X15LB | 455 |  | 20-CP-PL-0012/L0013.4
29 | -WJ09-126 | 5 x 12 AWG XLPE | 1 | =PJ09+TX-J09 | -X114 | 3A | =PJ09+TCJ9-1/3 | -X15LC | 451 |  | 20-CP-PL-0012/L0013.4
| -WJ09-126 | 5 x 12 AWG XLPE | 2 | =PJ09+TX-J09 | -X114 | 6A | =PJ09+TCJ9-1/3 | -X15LC | 452 |  | 20-CP-PL-0012/L0013.4
| -WJ09-126 | 5 x 12 AWG XLPE | 3 | =PJ09+TX-J09 | -X114 | 9A | =PJ09+TCJ9-1/3 | -X15LC | 453 |  | 20-CP-PL-0012/L0013.4
| -WJ09-126 | 5 x 12 AWG XLPE | 4 | =PJ09+TX-J09 | -X114 | 12A | =PJ09+TCJ9-1/3 | -X15LC | 454 |  | 20-CP-PL-0012/L0013.4
| -WJ09-126 | 5 x 12 AWG XLPE | 5 | =PJ09+TX-J09 | -X114 | 15A | =PJ09+TCJ9-1/3 | -X15LC | 455 |  | 20-CP-PL-0012/L0013.4
30 | -WJ09-127 | 5 x 12 AWG XLPE | 1 | =PJ09+TX-J09 | -X115 | 1A | =PJ09+TCJ9-1/1 | -X15LA | 551 |  | 20-CP-PL-0012/L0012.4
| -WJ09-127 | 5 x 12 AWG XLPE | 2 | =PJ09+TX-J09 | -X115 | 4A | =PJ09+TCJ9-1/1 | -X15LA | 552 |  | 20-CP-PL-0012/L0012.4
| -WJ09-127 | 5 x 12 AWG XLPE | 3 | =PJ09+TX-J09 | -X115 | 7A | =PJ09+TCJ9-1/1 | -X15LA | 553 |  | 20-CP-PL-0012/L0012.4
| -WJ09-127 | 5 x 12 AWG XLPE | 4 | =PJ09+TX-J09 | -X115 | 10A | =PJ09+TCJ9-1/1 | -X15LA | 554 |  | 20-CP-PL-0012/L0012.4
| -WJ09-127 | 5 x 12 AWG XLPE | 5 | =PJ09+TX-J09 | -X115 | 13A | =PJ09+TCJ9-1/1 | -X15LA | 555 |  | 20-CP-PL-0012/L0012.4
31 | -WJ09-128 | 5 x 12 AWG XLPE | 1 | =PJ09+TX-J09 | -X115 | 2A | =PJ09+TCJ9-1/2 | -X15LB | 551 |  | 20-CP-PL-0012/L0012.4
| -WJ09-128 | 5 x 12 AWG XLPE | 2 | =PJ09+TX-J09 | -X115 | 5A | =PJ09+TCJ9-1/2 | -X15LB | 552 |  | 20-CP-PL-0012/L0012.4
| -WJ09-128 | 5 x 12 AWG XLPE | 3 | =PJ09+TX-J09 | -X115 | 8A | =PJ09+TCJ9-1/2 | -X15LB | 553 |  | 20-CP-PL-0012/L0012.4
| -WJ09-128 | 5 x 12 AWG XLPE | 4 | =PJ09+TX-J09 | -X115 | 11A | =PJ09+TCJ9-1/2 | -X15LB | 554 |  | 20-CP-PL-0012/L0012.4
| -WJ09-128 | 5 x 12 AWG XLPE | 5 | =PJ09+TX-J09 | -X115 | 14A | =PJ09+TCJ9-1/2 | -X15LB | 555 |  | 20-CP-PL-0012/L0012.4
32 | -WJ09-129 | 5 x 12 AWG XLPE | 1 | =PJ09+TX-J09 | -X115 | 3A | =PJ09+TCJ9-1/3 | -X15LC | 551 |  | 20-CP-PL-0012/L0012.4
| -WJ09-129 | 5 x 12 AWG XLPE | 2 | =PJ09+TX-J09 | -X115 | 6A | =PJ09+TCJ9-1/3 | -X15LC | 552 |  | 20-CP-PL-0012/L0012.4
| -WJ09-129 | 5 x 12 AWG XLPE | 3 | =PJ09+TX-J09 | -X115 | 9A | =PJ09+TCJ9-1/3 | -X15LC | 553 |  | 20-CP-PL-0012/L0012.4
| -WJ09-129 | 5 x 12 AWG XLPE | 4 | =PJ09+TX-J09 | -X115 | 12A | =PJ09+TCJ9-1/3 | -X15LC | 554 |  | 20-CP-PL-0012/L0012.4
| -WJ09-129 | 5 x 12 AWG XLPE | 5 | =PJ09+TX-J09 | -X115 | 15A | =PJ09+TCJ9-1/3 | -X15LC | 555 |  | 20-CP-PL-0012/L0012.4
33 | -WJ09-130 | 4 x 10 AWG XLPE | 1 | =PJ09+TX-J09 | -X225 | 1A | =SJD3+AP-J09 | -XI01 | 1A |  | 20-CP-PL-0012/L0017.6
| -WJ09-130 | 4 x 10 AWG XLPE | 2 | =PJ09+TX-J09 | -X225 | 2A | =SJD3+AP-J09 | -XI01 | 2A |  | 20-CP-PL-0012/L0017.6
| -WJ09-130 | 4 x 10 AWG XLPE | 3 | =PJ09+TX-J09 | -X225 | 3A | =SJD3+AP-J09 | -XI01 | 3A |  | 20-CP-PL-0012/L0017.6
| -WJ09-130 | 4 x 10 AWG XLPE | 4 | =PJ09+TX-J09 | -X225 | 4A | =SJD3+AP-J09 | -XI01 | 4A |  | 20-CP-PL-0012/L0017.6
34 | -WJ09-131 | 4 x 10 AWG XLPE | 1 | =PJ09+TX-J09 | -X224 | 1A | =SJD3+AP-J09 | -XI02 | 1A |  | 20-CP-PL-0012/L0017.6
| -WJ09-131 | 4 x 10 AWG XLPE | 2 | =PJ09+TX-J09 | -X224 | 2A | =SJD3+AP-J09 | -XI02 | 2A |  | 20-CP-PL-0012/L0017.6
| -WJ09-131 | 4 x 10 AWG XLPE | 3 | =PJ09+TX-J09 | -X224 | 3A | =SJD3+AP-J09 | -XI02 | 3A |  | 20-CP-PL-0012/L0017.6
| -WJ09-131 | 4 x 10 AWG XLPE | 4 | =PJ09+TX-J09 | -X224 | 4A | =SJD3+AP-J09 | -XI02 | 4A |  | 20-CP-PL-0012/L0017.6
35 | -WJ09-132 | 4 x 10 AWG XLPE | 1 | =PJ09+TX-J09 | -X223 | 1A | =SJD3+AP-JD3 | -XI02 | 1A |  | 20-CP-PL-0012/L0016.6
| -WJ09-132 | 4 x 10 AWG XLPE | 2 | =PJ09+TX-J09 | -X223 | 2A | =SJD3+AP-JD3 | -XI02 | 2A |  | 20-CP-PL-0012/L0016.6
| -WJ09-132 | 4 x 10 AWG XLPE | 3 | =PJ09+TX-J09 | -X223 | 3A | =SJD3+AP-JD3 | -XI02 | 3A |  | 20-CP-PL-0012/L0016.6
| -WJ09-132 | 4 x 10 AWG XLPE | 4 | =PJ09+TX-J09 | -X223 | 4A | =SJD3+AP-JD3 | -XI02 | 4A |  | 20-CP-PL-0012/L0016.6
36 | -WJ09-133 | 4 x 10 AWG XLPE | 1 | =PJ09+TX-J09 | -X222 | 1A | =SJD3+AC-JD3 | -XI02 | 1A |  | 20-CP-PL-0012/L0016.6
| -WJ09-133 | 4 x 10 AWG XLPE | 2 | =PJ09+TX-J09 | -X222 | 2A | =SJD3+AC-JD3 | -XI02 | 2A |  | 20-CP-PL-0012/L0016.6
| -WJ09-133 | 4 x 10 AWG XLPE | 3 | =PJ09+TX-J09 | -X222 | 3A | =SJD3+AC-JD3 | -XI02 | 3A |  | 20-CP-PL-0012/L0016.6
| -WJ09-133 | 4 x 10 AWG XLPE | 4 | =PJ09+TX-J09 | -X222 | 4A | =SJD3+AC-JD3 | -XI02 | 4A |  | 20-CP-PL-0012/L0016.6
37 | -WJ09-134 | 4 x 10 AWG XLPE | 1 | =PJ09+TX-J09 | -X221 | 1A | =SJD3+AC-JD3 | -XI03 | 1A |  | 20-CP-PL-0012/L0015.6
| -WJ09-134 | 4 x 10 AWG XLPE | 2 | =PJ09+TX-J09 | -X221 | 2A | =SJD3+AC-JD3 | -XI03 | 3A |  | 20-CP-PL-0012/L0015.6
| -WJ09-134 | 4 x 10 AWG XLPE | 3 | =PJ09+TX-J09 | -X221 | 3A | =SJD3+AC-JD3 | -XI03 | 5A |  | 20-CP-PL-0012/L0015.6
| -WJ09-134 | 4 x 10 AWG XLPE | 4 | =PJ09+TX-J09 | -X221 | 4A | =SJD3+AC-JD3 | -XI03 | 7A |  | 20-CP-PL-0012/L0015.6
38 | -WJ09-135 | 4 x 10 AWG XLPE | 1 | =PJ09+TX-J09 | -X125 | 1A | =SK00+AP-JB2 | -XI03 | 1A |  | 20-CP-PL-0012/L0012.6
| -WJ09-135 | 4 x 10 AWG XLPE | 2 | =PJ09+TX-J09 | -X125 | 2A | =SK00+AP-JB2 | -XI03 | 2A |  | 20-CP-PL-0012/L0012.6
| -WJ09-135 | 4 x 10 AWG XLPE | 3 | =PJ09+TX-J09 | -X125 | 3A | =SK00+AP-JB2 | -XI03 | 3A |  | 20-CP-PL-0012/L0012.6
| -WJ09-135 | 4 x 10 AWG XLPE | 4 | =PJ09+TX-J09 | -X125 | 4A | =SK00+AP-JB2 | -XI03 | 4A |  | 20-CP-PL-0012/L0012.6
39 | -WJ09-151 | 4 x 16 AWG XLPE | 1 | =PJ09+TX-J09 | -X1 | 1 | =SJD3+AC-JD3 | -X072 | 11 |  | 21-CP-PL-0012/L0047.5
| -WJ09-151 | 4 x 16 AWG XLPE | 2 | =PJ09+TX-J09 | -X1 | 2 | =SJD3+AC-JD3 | -X153 | 73A |  | 21-CP-PL-0012/L0047.5
| -WJ09-151 | 4 x 16 AWG XLPE | 3
| -WJ09-151 | 4 x 16 AWG XLPE | 4

## =PJ09+TX-J09.1
|  |  | SUBESTACIÓN PARINAS 500/220 kV | [7 empty] | DOCUMENTO N° SNN4008-Y-PRN-22-CP-LIST-0050
[11 empty] | Revisión N° 0 | Fecha: 06.03.2023
TABLA DE CONEXIONADO =PJ09+TX-J09.1
| Cable | Tipo de cable | Hilo | Desde |  |  | Hasta |  |  | Notas y referencias | Plano de referencia No.
Item | No. |  | No. | Equipo/TAG | Elemento/Bornera | Borne | Equipo/TAG | Elemento/Bornera | Borne
1 | -CANE7.1-JD3 | 2 x 8 AWG XLPE | 1 | =PJ09+TX-J09.1 | -XCA | 2 | =PJ09+89J9-1 | -XT1 | 20 |  | 20-CP-PL-0012/L0028.4
| -CANE7.1-JD3 | 2 x 8 AWG XLPE | 2 | =PJ09+TX-J09.1 | -XCA | 4 | =PJ09+89J9-1 | -XT1 | 21 |  | 20-CP-PL-0012/L0028.4
2 | -CANE7-JD3 | 2 x 8 AWG XLPE | 1 | =PJ09+TX-J09.1 | -XCA | 1 | =SJD3+TDCA-SJD3 | -XF1 | 13 |  | 20-CP-PL-0012/L0028.2
| -CANE7-JD3 | 2 x 8 AWG XLPE | 2 | =PJ09+TX-J09.1 | -XCA | 3 | =SJD3+TDCA-SJD3 | -XF1 | 14 |  | 20-CP-PL-0012/L0028.2
3 | -WJ09-152 | 4 x 16 AWG XLPE | 1 | =PJ09+TX-J09.1 | -X1 | 8 | =SJD3+AP-J09 | -X061 | 1 |  | 21-CP-PL-0012/L0052.1
| -WJ09-152 | 4 x 16 AWG XLPE | 2 | =PJ09+TX-J09.1 | -X1 | 9 | =SJD3+AP-J09 | -X151 | 1A |  | 21-CP-PL-0012/L0052.1
| -WJ09-152 | 4 x 16 AWG XLPE | 3 | =PJ09+TX-J09.1 | -X1 | 10 | =SJD3+AP-J09 | -X062 | 1 |  | 21-CP-PL-0012/L0056.1
| -WJ09-152 | 4 x 16 AWG XLPE | 4 | =PJ09+TX-J09.1 | -X1 | 11 | =SJD3+AP-J09 | -X152 | 1A |  | 21-CP-PL-0012/L0056.1
4 | -WJ09-200 | 4 x 12 AWG XLPE | 1 | =PJ09+TX-J09.1 | -X31 | 1A | =PJ09+TPJ9-1/1 | -X | 1a |  | 20-CP-PL-0012/L0010.3
| -WJ09-200 | 4 x 12 AWG XLPE | 2 | =PJ09+TX-J09.1 | -X31 | 4A | =PJ09+TPJ9-1/1 | -X | 1n |  | 20-CP-PL-0012/L0010.3
| -WJ09-200 | 4 x 12 AWG XLPE | 3 | =PJ09+TX-J09.1 | -X32 | 1A | =PJ09+TPJ9-1/1 | -X | 2a |  | 20-CP-PL-0012/L0010.3
| -WJ09-200 | 4 x 12 AWG XLPE | 4 | =PJ09+TX-J09.1 | -X32 | 4A | =PJ09+TPJ9-1/1 | -X | 2n |  | 20-CP-PL-0012/L0010.3
5 | -WJ09-201 | 4 x 12 AWG XLPE | 1 | =PJ09+TX-J09.1 | -X31 | 2A | =PJ09+TPJ9-1/2 | -X | 1a |  | 20-CP-PL-0012/L0010.3
| -WJ09-201 | 4 x 12 AWG XLPE | 2 | =PJ09+TX-J09.1 | -X31 | 5A | =PJ09+TPJ9-1/2 | -X | 1n |  | 20-CP-PL-0012/L0010.3
| -WJ09-201 | 4 x 12 AWG XLPE | 3 | =PJ09+TX-J09.1 | -X32 | 2A | =PJ09+TPJ9-1/2 | -X | 2a |  | 20-CP-PL-0012/L0010.3
| -WJ09-201 | 4 x 12 AWG XLPE | 4 | =PJ09+TX-J09.1 | -X32 | 5A | =PJ09+TPJ9-1/2 | -X | 2n |  | 20-CP-PL-0012/L0010.3
6 | -WJ09-202 | 4 x 12 AWG XLPE | 1 | =PJ09+TX-J09.1 | -X31 | 3A | =PJ09+TPJ9-1/3 | -X | 1a |  | 20-CP-PL-0012/L0010.3
| -WJ09-202 | 4 x 12 AWG XLPE | 2 | =PJ09+TX-J09.1 | -X31 | 6A | =PJ09+TPJ9-1/3 | -X | 1n |  | 20-CP-PL-0012/L0010.3
| -WJ09-202 | 4 x 12 AWG XLPE | 3 | =PJ09+TX-J09.1 | -X32 | 3A | =PJ09+TPJ9-1/3 | -X | 2a |  | 20-CP-PL-0012/L0010.3
| -WJ09-202 | 4 x 12 AWG XLPE | 4 | =PJ09+TX-J09.1 | -X32 | 6A | =PJ09+TPJ9-1/3 | -X | 2n |  | 20-CP-PL-0012/L0010.3
7 | -WJ09-203 | 4 x 12 AWG XLPE | 1 | =PJ09+TX-J09.1 | -X311 | 1A | =SJD3+AC-JD3 | -XV03 | 1A |  | 20-CP-PL-0012/L0010.6
| -WJ09-203 | 4 x 12 AWG XLPE | 2 | =PJ09+TX-J09.1 | -X311 | 2A | =SJD3+AC-JD3 | -XV03 | 2A |  | 20-CP-PL-0012/L0010.6
| -WJ09-203 | 4 x 12 AWG XLPE | 3 | =PJ09+TX-J09.1 | -X311 | 3A | =SJD3+AC-JD3 | -XV03 | 3A |  | 20-CP-PL-0012/L0010.6
| -WJ09-203 | 4 x 12 AWG XLPE | 4 | =PJ09+TX-J09.1 | -X311 | 4A | =SJD3+AC-JD3 | -XV03 | 4A |  | 20-CP-PL-0012/L0010.6
8 | -WJ09-204 | 4 x 12 AWG XLPE | 1 | =PJ09+TX-J09.1 | -X321 | 1A | =SJD3+AC-JD3 | -XV02 | 1A |  | 20-CP-PL-0012/L0010.6
| -WJ09-204 | 4 x 12 AWG XLPE | 2 | =PJ09+TX-J09.1 | -X321 | 2A | =SJD3+AC-JD3 | -XV02 | 2A |  | 20-CP-PL-0012/L0010.6
| -WJ09-204 | 4 x 12 AWG XLPE | 3 | =PJ09+TX-J09.1 | -X321 | 3A | =SJD3+AC-JD3 | -XV02 | 3A |  | 20-CP-PL-0012/L0010.6
| -WJ09-204 | 4 x 12 AWG XLPE | 4 | =PJ09+TX-J09.1 | -X321 | 4A | =SJD3+AC-JD3 | -XV02 | 4A |  | 20-CP-PL-0012/L0010.6
9 | -WJ09-205 | 4 x 12 AWG XLPE | 1 | =PJ09+TX-J09.1 | -X322 | 1A | =SJD3+AC-JD3 | -XV01 | 5A |  | 20-CP-PL-0012/L0010.6
| -WJ09-205 | 4 x 12 AWG XLPE | 2 | =PJ09+TX-J09.1 | -X322 | 2A | =SJD3+AC-JD3 | -XV01 | 6A |  | 20-CP-PL-0012/L0010.6
| -WJ09-205 | 4 x 12 AWG XLPE | 3 | =PJ09+TX-J09.1 | -X322 | 3A | =SJD3+AC-JD3 | -XV01 | 7A |  | 20-CP-PL-0012/L0010.6
| -WJ09-205 | 4 x 12 AWG XLPE | 4 | =PJ09+TX-J09.1 | -X322 | 4A | =SJD3+AC-JD3 | -XV01 | 8A |  | 20-CP-PL-0012/L0010.6
10 | -WJ09-206 | 4 x 12 AWG XLPE | 1 | =PJ09+TX-J09.1 | -X323 | 1A | =SJD3+AP-J09 | -XV01 | 1A |  | 20-CP-PL-0012/L0010.6
| -WJ09-206 | 4 x 12 AWG XLPE | 2 | =PJ09+TX-J09.1 | -X323 | 2A | =SJD3+AP-J09 | -XV01 | 2A |  | 20-CP-PL-0012/L0010.6
| -WJ09-206 | 4 x 12 AWG XLPE | 3 | =PJ09+TX-J09.1 | -X323 | 3A | =SJD3+AP-J09 | -XV01 | 3A |  | 20-CP-PL-0012/L0010.6
| -WJ09-206 | 4 x 12 AWG XLPE | 4 | =PJ09+TX-J09.1 | -X323 | 4A | =SJD3+AP-J09 | -XV01 | 4A |  | 20-CP-PL-0012/L0010.6
11 | -WJ09-207 | 4 x 12 AWG XLPE | 1 | =PJ09+TX-J09.1 | -X324 | 1A | =SJD3+AP-J09 | -XV02 | 1A |  | 20-CP-PL-0012/L0010.6
| -WJ09-207 | 4 x 12 AWG XLPE | 2 | =PJ09+TX-J09.1 | -X324 | 2A | =SJD3+AP-J09 | -XV02 | 2A |  | 20-CP-PL-0012/L0010.6
| -WJ09-207 | 4 x 12 AWG XLPE | 3 | =PJ09+TX-J09.1 | -X324 | 3A | =SJD3+AP-J09 | -XV02 | 3A |  | 20-CP-PL-0012/L0010.6
| -WJ09-207 | 4 x 12 AWG XLPE | 4 | =PJ09+TX-J09.1 | -X324 | 4A | =SJD3+AP-J09 | -XV02 | 4A |  | 20-CP-PL-0012/L0010.6
12 | -WJ09-250 | 4 x 16 AWG XLPE | 1 | =PJ09+TX-J09.1 | -X1 | 6 | =SJD3+AC-JD3 | -X071 | 2 |  | 21-CP-PL-0012/L0031.2
| -WJ09-250 | 4 x 16 AWG XLPE | 2 | =PJ09+TX-J09.1 | -X1 | 7 | =SJD3+AC-JD3 | -X152 | 2A |  | 21-CP-PL-0012/L0031.2
| -WJ09-250 | 4 x 16 AWG XLPE | 3
| -WJ09-250 | 4 x 16 AWG XLPE | 4
13 | -WJ09-251 | 12 x 16 AWG XLPE | 1 | =PJ09+TX-J09.1 | -X1 | 1 | =SJD3+AC-JD3 | -X072 | 2 |  | 21-CP-PL-0012/L0040.2
| -WJ09-251 | 12 x 16 AWG XLPE | 2 | =PJ09+TX-J09.1 | -X1 | 2 | =SJD3+AC-JD3 | -X153 | 2A |  | 21-CP-PL-0012/L0040.2
| -WJ09-251 | 12 x 16 AWG XLPE | 3 | =PJ09+TX-J09.1 | -X1 | 3 | =SJD3+AC-JD3 | -X153 | 3A |  | 21-CP-PL-0012/L0040.2
| -WJ09-251 | 12 x 16 AWG XLPE | 4 | =PJ09+TX-J09.1 | -X1 | 4 | =SJD3+AC-JD3 | -X153 | 71A |  | 21-CP-PL-0012/L0047.1
| -WJ09-251 | 12 x 16 AWG XLPE | 5 | =PJ09+TX-J09.1 | -X1 | 5 | =SJD3+AC-JD3 | -X153 | 72A |  | 21-CP-PL-0012/L0047.5
| -WJ09-251 | 12 x 16 AWG XLPE | 6
| -WJ09-251 | 12 x 16 AWG XLPE | 7
| -WJ09-251 | 12 x 16 AWG XLPE | 8
| -WJ09-251 | 12 x 16 AWG XLPE | 9
| -WJ09-251 | 12 x 16 AWG XLPE | 10
| -WJ09-251 | 12 x 16 AWG XLPE | 11
| -WJ09-251 | 12 x 16 AWG XLPE | 12

## =PJ09+TX-J09.2
|  |  | SUBESTACIÓN PARINAS 500/220 kV | [7 empty] | DOCUMENTO N° SNN4008-Y-PRN-22-CP-LIST-0050
[11 empty] | Revisión N° 0 | Fecha: 06.03.2023
TABLA DE CONEXIONADO =PJ09+TX-J09.2
| Cable | Tipo de cable | Hilo | Desde |  |  | Hasta |  |  | Notas y referencias | Plano de referencia No.
Item | No. |  | No. | Equipo/TAG | Elemento/Bornera | Borne | Equipo/TAG | Elemento/Bornera | Borne
1 | -CANE7.6-JD3 | 2 x 8 AWG XLPE | 1 | =PJ09+TX-J09.2 | -XCA | 1 | =PJ09+89J9-3T | -XT1 | 20A |  | 20-CP-PL-0012/L0029.8
| -CANE7.6-JD3 | 2 x 8 AWG XLPE | 2 | =PJ09+TX-J09.2 | -XCA | 3 | =PJ09+89J9-3T | -XT1 | 21A |  | 20-CP-PL-0012/L0029.8
2 | -WJ09-210 | 4 x 12 AWG XLPE | 1 | =PJ09+TX-J09.2 | -X31 | 5A | =PJ09+TPJ9-2/1 | -X | 1a |  | 20-CP-PL-0012/L0011.3
| -WJ09-210 | 4 x 12 AWG XLPE | 2 | =PJ09+TX-J09.2 | -X31 | 7A | =PJ09+TPJ9-2/1 | -X | 1n |  | 20-CP-PL-0012/L0011.3
| -WJ09-210 | 4 x 12 AWG XLPE | 3 | =PJ09+TX-J09.2 | -X32 | 5A | =PJ09+TPJ9-2/1 | -X | 2a |  | 20-CP-PL-0012/L0011.3
| -WJ09-210 | 4 x 12 AWG XLPE | 4 | =PJ09+TX-J09.2 | -X32 | 7A | =PJ09+TPJ9-2/1 | -X | 2n |  | 20-CP-PL-0012/L0011.3
3 | -WJ09-211 | 4 x 12 AWG XLPE | 1 | =PJ09+TX-J09.2 | -X31 | 6A | =PJ09+TPJ9-2/3 | -X | 1a |  | 20-CP-PL-0012/L0011.3
| -WJ09-211 | 4 x 12 AWG XLPE | 2 | =PJ09+TX-J09.2 | -X31 | 8A | =PJ09+TPJ9-2/3 | -X | 1n |  | 20-CP-PL-0012/L0011.3
| -WJ09-211 | 4 x 12 AWG XLPE | 3 | =PJ09+TX-J09.2 | -X32 | 6A | =PJ09+TPJ9-2/3 | -X | 2a |  | 20-CP-PL-0012/L0011.3
| -WJ09-211 | 4 x 12 AWG XLPE | 4 | =PJ09+TX-J09.2 | -X32 | 8A | =PJ09+TPJ9-2/3 | -X | 2n |  | 20-CP-PL-0012/L0011.3
4 | -WJ09-212 | 2 x 12 AWG XLPE | 1 | =PJ09+TX-J09.2 | -X31 | 1A | =SJD3+AC-JD3 | -XV02 | 5A |  | 20-CP-PL-0012/L0011.6
| -WJ09-212 | 2 x 12 AWG XLPE | 2 | =PJ09+TX-J09.2 | -X31 | 2A | =SJD3+AC-JD3 | -XV02 | 6A |  | 20-CP-PL-0012/L0011.6
5 | -WJ09-252 | 4 x 16 AWG XLPE | 1 | =PJ09+TX-J09.2 | -X1 | 1 | =SJD3+AC-JD3 | -X072 | 3 |  | 21-CP-PL-0012/L0040.3
| -WJ09-252 | 4 x 16 AWG XLPE | 2 | =PJ09+TX-J09.2 | -X1 | 2 | =SJD3+AC-JD3 | -X153 | 4A |  | 21-CP-PL-0012/L0040.3
| -WJ09-252 | 4 x 16 AWG XLPE | 3 | =PJ09+TX-J09.2 | -X1 | 3 | =SJD3+AC-JD3 | -X153 | 69A |  | 21-CP-PL-0012/L0046.7
| -WJ09-252 | 4 x 16 AWG XLPE | 4 | =PJ09+TX-J09.2 | -X1 | 4 | =SJD3+AC-JD3 | -X153 | 70A |  | 21-CP-PL-0012/L0046.8

## =SJD3+AC-JD3
|  |  | SUBESTACIÓN PARINAS 500/220 kV | [7 empty] | DOCUMENTO N° SNN4008-Y-PRN-22-CP-LIST-0050
[11 empty] | Revisión N° 0 | Fecha: 06.03.2023
TABLA DE CONEXIONADO ARMARIO =SJD3+AC-JD3
| Cable | Tipo de cable | Hilo | Desde |  |  | Hasta |  |  | Notas y referencias | Plano de referencia No.
Item | No. |  | No. | Equipo/TAG | Elemento/Bornera | Borne | Equipo/TAG | Elemento/Bornera | Borne
1 | -CANE1.1-JD3 | 2 x 12 AWG EVA | 1 | =SJD3+AC-JD3 | -X002 | 1 | =SJD3+AP-J09 | -X002 | 2 |  | 20-CP-PL-0012/L0024.5
| -CANE1.1-JD3 | 2 x 12 AWG EVA | 2 | =SJD3+AC-JD3 | -X002 | 3 | =SJD3+AP-J09 | -X002 | 4 |  | 20-CP-PL-0012/L0024.5
2 | -CANE1.2-JD3 | 2 x 12 AWG EVA | 1 | =SJD3+AC-JD3 | -X002 | 2 | =SJD3+AP-JD3 | -X002 | 1 |  | 20-CP-PL-0012/L0025.3
| -CANE1.2-JD3 | 2 x 12 AWG EVA | 2 | =SJD3+AC-JD3 | -X002 | 4 | =SJD3+AP-JD3 | -X002 | 3 |  | 20-CP-PL-0012/L0025.3
3 | -CCA2-JD3 | 2 x 14 AWG EVA | 1 | =SJD3+AC-JD3 | -X101 | 1 | =SJD3+TDCC-SJD3 | -XF1 | 3 |  | 21-CP-PL-0012/L0010.1
| -CCA2-JD3 | 2 x 14 AWG EVA | 2 | =SJD3+AC-JD3 | -X101 | 2 | =SJD3+TDCC-SJD3 | -XF1 | 4 |  | 21-CP-PL-0012/L0010.1
4 | -CCB2-JD3 | 2 x 14 AWG EVA | 1 | =SJD3+AC-JD3 | -X201 | 1 | =SJD3+TDCC-SJD3 | -XF2 | 3 |  | 21-CP-PL-0012/L0010.3
| -CCB2-JD3 | 2 x 14 AWG EVA | 2 | =SJD3+AC-JD3 | -X201 | 2 | =SJD3+TDCC-SJD3 | -XF2 | 4 |  | 21-CP-PL-0012/L0010.3
5 | -WJ00-547 | 2 x 12 AWG XLPE | 1 | =SJD3+AC-JD3 | -X40B | 20 | =SK00+AP-JB1 | -X403 | 2 |  | 21-CP-PL-0012/L0013.6
| -WJ00-547 | 2 x 12 AWG XLPE | 2
6 | -WJ00-556 | 4 x 16 AWG XLPE | 1 | =SJD3+AC-JD3 | -X071 | 1 | =PJB1+TX-JB1 | -X1 | 9 |  | 21-CP-PL-0012/L0031.1
| -WJ00-556 | 4 x 16 AWG XLPE | 2 | =SJD3+AC-JD3 | -X152 | 1A | =PJB1+TX-JB1 | -X1 | 10 |  | 21-CP-PL-0012/L0031.1
| -WJ00-556 | 4 x 16 AWG XLPE | 3
| -WJ00-556 | 4 x 16 AWG XLPE | 4
7 | -WJ00-557 | 4 x 16 AWG XLPE | 1 | =SJD3+AC-JD3 | -X072 | 1 | =PJB2+TX-JB2 | -X1 | 9 |  | 21-CP-PL-0012/L0040.1
| -WJ00-557 | 4 x 16 AWG XLPE | 2 | =SJD3+AC-JD3 | -X153 | 1A | =PJB2+TX-JB2 | -X1 | 10 |  | 21-CP-PL-0012/L0040.1
| -WJ00-557 | 4 x 16 AWG XLPE | 3
| -WJ00-557 | 4 x 16 AWG XLPE | 4
8 | -WJ08-000 | 12 x 16 AWG EVA | 1 | =SJD3+AC-JD3 | -X152 | 40A | =SJD3+AP-JD3 | -X060 | 21 |  | 21-CP-PL-0012/L0034.6
| -WJ08-000 | 12 x 16 AWG EVA | 2 | =SJD3+AC-JD3 | -X152 | 41A | =SJD3+AP-JD3 | -X060 | 22 |  | 21-CP-PL-0012/L0034.7
| -WJ08-000 | 12 x 16 AWG EVA | 3 | =SJD3+AC-JD3 | -X152 | 42A | =SJD3+AP-JD3 | -X060 | 23 |  | 21-CP-PL-0012/L0034.7
| -WJ08-000 | 12 x 16 AWG EVA | 4 | =SJD3+AC-JD3 | -X152 | 43A | =SJD3+AP-JD3 | -X060 | 24 |  | 21-CP-PL-0012/L0035.2
| -WJ08-000 | 12 x 16 AWG EVA | 5 | =SJD3+AC-JD3 | -X072 | 20 | =SJD3+AP-JD3 | -X063 | 6 |  | 21-CP-PL-0012/L0063.1
| -WJ08-000 | 12 x 16 AWG EVA | 6 | =SJD3+AC-JD3 | -X072 | 21 | =SJD3+AP-JD3 | -X152 | 21A |  | 21-CP-PL-0012/L0063.1
| -WJ08-000 | 12 x 16 AWG EVA | 7 | =SJD3+AC-JD3 | -X072 | 22 | =SJD3+AP-JD3 | -X152 | 22A |  | 21-CP-PL-0012/L0063.1
| -WJ08-000 | 12 x 16 AWG EVA | 8 | =SJD3+AC-JD3 | -X072 | 23 | =SJD3+AP-JD3 | -X152 | 23A |  | 21-CP-PL-0012/L0063.2
| -WJ08-000 | 12 x 16 AWG EVA | 9
| -WJ08-000 | 12 x 16 AWG EVA | 10
| -WJ08-000 | 12 x 16 AWG EVA | 11
| -WJ08-000 | 12 x 16 AWG EVA | 12
9 | -WJ08-001 | 12 x 16 AWG EVA | 1 | =SJD3+AC-JD3 | -X071 | 6 | =SJD3+AP-JD3 | -X060 | 8 |  | 21-CP-PL-0012/L0033.6
| -WJ08-001 | 12 x 16 AWG EVA | 2 | =SJD3+AC-JD3 | -X152 | 30A | =SJD3+AP-JD3 | -X060 | 10 |  | 21-CP-PL-0012/L0033.6
| -WJ08-001 | 12 x 16 AWG EVA | 3 | =SJD3+AC-JD3 | -X152 | 31A | =SJD3+AP-JD3 | -X060 | 11 |  | 21-CP-PL-0012/L0033.6
| -WJ08-001 | 12 x 16 AWG EVA | 4 | =SJD3+AC-JD3 | -X152 | 32A | =SJD3+AP-JD3 | -X060 | 12 |  | 21-CP-PL-0012/L0033.7
| -WJ08-001 | 12 x 16 AWG EVA | 5 | =SJD3+AC-JD3 | -X152 | 33A | =SJD3+AP-JD3 | -X060 | 13 |  | 21-CP-PL-0012/L0033.7
| -WJ08-001 | 12 x 16 AWG EVA | 6 | =SJD3+AC-JD3 | -X152 | 34A | =SJD3+AP-JD3 | -X060 | 15 |  | 21-CP-PL-0012/L0034.2
| -WJ08-001 | 12 x 16 AWG EVA | 7 | =SJD3+AC-JD3 | -X152 | 35A | =SJD3+AP-JD3 | -X060 | 16 |  | 21-CP-PL-0012/L0034.3
| -WJ08-001 | 12 x 16 AWG EVA | 8 | =SJD3+AC-JD3 | -X152 | 36A | =SJD3+AP-JD3 | -X060 | 17 |  | 21-CP-PL-0012/L0034.3
| -WJ08-001 | 12 x 16 AWG EVA | 9 | =SJD3+AC-JD3 | -X152 | 37A | =SJD3+AP-JD3 | -X060 | 18 |  | 21-CP-PL-0012/L0034.4
| -WJ08-001 | 12 x 16 AWG EVA | 10 | =SJD3+AC-JD3 | -X152 | 38A | =SJD3+AP-JD3 | -X060 | 19 |  | 21-CP-PL-0012/L0034.5
| -WJ08-001 | 12 x 16 AWG EVA | 11 | =SJD3+AC-JD3 | -X152 | 39A | =SJD3+AP-JD3 | -X060 | 20 |  | 21-CP-PL-0012/L0034.5
| -WJ08-001 | 12 x 16 AWG EVA | 12
10 | -WJ08-002 | 4 x 12 AWG EVA | 1 | =SJD3+AC-JD3 | -X40B | 15 | =SJD3+AP-JD3 | -X40B | 1 |  | 21-CP-PL-0012/L0013.3
| -WJ08-002 | 4 x 12 AWG EVA | 2 | =SJD3+AC-JD3 | -X40B | 16 | =SJD3+AP-JD3 | -X40B | 9 |  | 21-CP-PL-0012/L0013.3
| -WJ08-002 | 4 x 12 AWG EVA | 3
| -WJ08-002 | 4 x 12 AWG EVA | 4
11 | -WJ08-009 | 12 x 16 AWG EVA | 1 | =SJD3+AC-JD3 | -X071 | 8 | =SJD3+TDCA-SJD3 | -XA | 1 |  | 21-CP-PL-0012/L0036.5
| -WJ08-009 | 12 x 16 AWG EVA | 2 | =SJD3+AC-JD3 | -X152 | 47A | =SJD3+TDCA-SJD3 | -XA | 3 |  | 21-CP-PL-0012/L0036.5
| -WJ08-009 | 12 x 16 AWG EVA | 3 | =SJD3+AC-JD3 | -X152 | 48A | =SJD3+TDCA-SJD3 | -XA | 5 |  | 21-CP-PL-0012/L0036.5
| -WJ08-009 | 12 x 16 AWG EVA | 4 | =SJD3+AC-JD3 | -X152 | 49A | =SJD3+TDCA-SJD3 | -XA | 2 |  | 21-CP-PL-0012/L0036.6
| -WJ08-009 | 12 x 16 AWG EVA | 5 | =SJD3+AC-JD3 | -X152 | 50A | =SJD3+TDCA-SJD3 | -XB | 3 |  | 21-CP-PL-0012/L0036.6
| -WJ08-009 | 12 x 16 AWG EVA | 6 | =SJD3+AC-JD3 | -X152 | 51A | =SJD3+TDCA-SJD3 | -XB | 5 |  | 21-CP-PL-0012/L0036.7
| -WJ08-009 | 12 x 16 AWG EVA | 7 | =SJD3+AC-JD3 | -X152 | 52A | =SJD3+TDCA-SJD3 | -XB | 2 |  | 21-CP-PL-0012/L0036.8
| -WJ08-009 | 12 x 16 AWG EVA | 8 | =SJD3+AC-JD3 | -X152 | 53A | =SJD3+TDCA-SJD3 | -XA | 4 |  | 21-CP-PL-0012/L0037.2
| -WJ08-009 | 12 x 16 AWG EVA | 9
| -WJ08-009 | 12 x 16 AWG EVA | 10
| -WJ08-009 | 12 x 16 AWG EVA | 11
| -WJ08-009 | 12 x 16 AWG EVA | 12
12 | -WJ08-011 | 12 x 16 AWG EVA | 1 | =SJD3+AC-JD3 | -X071 | 10 | =SJD3+SCI-JD3 | -XX | 1 | El tag del armario =SJD3+SCI-JD3 y los puntos de conexión deben ser corroborados en terreno. | 21-CP-PL-0012/L0037.7
| -WJ08-011 | 12 x 16 AWG EVA | 2 | =SJD3+AC-JD3 | -X152 | 61A | =SJD3+SCI-JD3 | -XX | 2 |  | 21-CP-PL-0012/L0037.7
| -WJ08-011 | 12 x 16 AWG EVA | 3 | =SJD3+AC-JD3 | -X152 | 62A | =SJD3+SCI-JD3 | -XX | 3 |  | 21-CP-PL-0012/L0037.7
| -WJ08-011 | 12 x 16 AWG EVA | 4 | =SJD3+AC-JD3 | -X152 | 63A | =SJD3+SCI-JD3 | -XX | 4 |  | 21-CP-PL-0012/L0037.8
| -WJ08-011 | 12 x 16 AWG EVA | 5 | =SJD3+AC-JD3 | -X152 | 64A | =SJD3+SCI-JD3 | -XX | 5 |  | 21-CP-PL-0012/L0037.8
| -WJ08-011 | 12 x 16 AWG EVA | 6
| -WJ08-011 | 12 x 16 AWG EVA | 7
| -WJ08-011 | 12 x 16 AWG EVA | 8
| -WJ08-011 | 12 x 16 AWG EVA | 9
| -WJ08-011 | 12 x 16 AWG EVA | 10
| -WJ08-011 | 12 x 16 AWG EVA | 11
| -WJ08-011 | 12 x 16 AWG EVA | 12
13 | -WJ08-132 | 4 x 10 AWG XLPE | 1 | =SJD3+AC-JD3 | -XI01 | 1A | =PJ08+TX-J08 | -X123 | 1A |  | 20-CP-PL-0012/L0005.6
| -WJ08-132 | 4 x 10 AWG XLPE | 2 | =SJD3+AC-JD3 | -XI01 | 2A | =PJ08+TX-J08 | -X123 | 2A |  | 20-CP-PL-0012/L0005.6
| -WJ08-132 | 4 x 10 AWG XLPE | 3 | =SJD3+AC-JD3 | -XI01 | 3A | =PJ08+TX-J08 | -X123 | 3A |  | 20-CP-PL-0012/L0005.6
| -WJ08-132 | 4 x 10 AWG XLPE | 4 | =SJD3+AC-JD3 | -XI01 | 4A | =PJ08+TX-J08 | -X123 | 4A |  | 20-CP-PL-0012/L0005.6
14 | -WJ08-133 | 4 x 10 AWG XLPE | 1 | =SJD3+AC-JD3 | -XI02 | 6A | =PJ08+TX-J08 | -X122 | 1A |  | 20-CP-PL-0012/L0006.6
| -WJ08-133 | 4 x 10 AWG XLPE | 2 | =SJD3+AC-JD3 | -XI02 | 7A | =PJ08+TX-J08 | -X122 | 2A |  | 20-CP-PL-0012/L0006.6
| -WJ08-133 | 4 x 10 AWG XLPE | 3 | =SJD3+AC-JD3 | -XI02 | 8A | =PJ08+TX-J08 | -X122 | 3A |  | 20-CP-PL-0012/L0006.6
| -WJ08-133 | 4 x 10 AWG XLPE | 4 | =SJD3+AC-JD3 | -XI02 | 9A | =PJ08+TX-J08 | -X122 | 4A |  | 20-CP-PL-0012/L0006.6
15 | -WJ08-134 | 4 x 10 AWG XLPE | 1 | =SJD3+AC-JD3 | -XI03 | 2A | =PJ08+TX-J08 | -X121 | 1A |  | 20-CP-PL-0012/L0006.6
| -WJ08-134 | 4 x 10 AWG XLPE | 2 | =SJD3+AC-JD3 | -XI03 | 4A | =PJ08+TX-J08 | -X121 | 2A |  | 20-CP-PL-0012/L0006.6
| -WJ08-134 | 4 x 10 AWG XLPE | 3 | =SJD3+AC-JD3 | -XI03 | 6A | =PJ08+TX-J08 | -X121 | 3A |  | 20-CP-PL-0012/L0006.6
| -WJ08-134 | 4 x 10 AWG XLPE | 4 | =SJD3+AC-JD3 | -XI03 | 8A | =PJ08+TX-J08 | -X121 | 4A |  | 20-CP-PL-0012/L0006.6
16 | -WJ08-300 | 12 x 16 AWG XLPE | 1 | =SJD3+AC-JD3 | -X071 | 3 | =PJ08+89J8-1 | -XT2 | 1 |  | 21-CP-PL-0012/L0031.2
| -WJ08-300 | 12 x 16 AWG XLPE | 2 | =SJD3+AC-JD3 | -X152 | 3A | =PJ08+89J8-1 | -XT2 | 2 |  | 21-CP-PL-0012/L0031.2
| -WJ08-300 | 12 x 16 AWG XLPE | 3 | =SJD3+AC-JD3 | -X152 | 4A | =PJ08+89J8-1 | -XT2 | 4 |  | 21-CP-PL-0012/L0031.3
| -WJ08-300 | 12 x 16 AWG XLPE | 4 | =SJD3+AC-JD3 | -X152 | 5A | =PJ08+89J8-1 | -XT2 | 39 |  | 21-CP-PL-0012/L0031.3
| -WJ08-300 | 12 x 16 AWG XLPE | 5 | =SJD3+AC-JD3 | -X152 | 6A | =PJ08+89J8-1 | -XT2 | 40 |  | 21-CP-PL-0012/L0031.3
| -WJ08-300 | 12 x 16 AWG XLPE | 6 | =SJD3+AC-JD3 | -X152 | 7A | =PJ08+89J8-1 | -XT2 | 33 |  | 21-CP-PL-0012/L0031.4
| -WJ08-300 | 12 x 16 AWG XLPE | 7 | =SJD3+AC-JD3 | -X152 | 8A | =PJ08+89J8-1 | -XT2 | 35 |  | 21-CP-PL-0012/L0031.4
| -WJ08-300 | 12 x 16 AWG XLPE | 8 | =SJD3+AC-JD3 | -X152 | 9A | =PJ08+89J8-1 | -XT2 | 37 |  | 21-CP-PL-0012/L0031.5
| -WJ08-300 | 12 x 16 AWG XLPE | 9
| -WJ08-300 | 12 x 16 AWG XLPE | 10
| -WJ08-300 | 12 x 16 AWG XLPE | 11
| -WJ08-300 | 12 x 16 AWG XLPE | 12
17 | -WJ08-301 | 12 x 14 AWG XLPE | 1 | =SJD3+AC-JD3 | -X40B | 2 | =PJ08+89J8-1 | -XT1 | 9 |  | 21-CP-PL-0012/L0019.3
| -WJ08-301 | 12 x 14 AWG XLPE | 2 | =SJD3+AC-JD3 | -X40B | 4 | =PJ08+89J8-1 | -XT1 | 10 |  | 21-CP-PL-0012/L0019.4
| -WJ08-301 | 12 x 14 AWG XLPE | 3 | =SJD3+AC-JD3 | -X40B | 5 | =PJ08+89J8-1 | -XT1 | 6 |  | 21-CP-PL-0012/L0019.5
| -WJ08-301 | 12 x 14 AWG XLPE | 4 | =SJD3+AC-JD3 | -X40B | 6 | =PJ08+89J8-1 | -XT1 | 7 |  | 21-CP-PL-0012/L0019.7
| -WJ08-301 | 12 x 14 AWG XLPE | 5 | =SJD3+AC-JD3 | -X40B | 7 | =PJ08+89J8-1 | -XT1 | 8 |  | 21-CP-PL-0012/L0019.7
| -WJ08-301 | 12 x 14 AWG XLPE | 6 | =SJD3+AC-JD3 | -X40B | 31 | =PJ08+89J8-1 | -XT2 | 11 |  | 21-CP-PL-0012/L0013.3
| -WJ08-301 | 12 x 14 AWG XLPE | 7 | =SJD3+AC-JD3 | -X40B | 32 | =PJ08+89J8-1 | -XT2 | 12 |  | 21-CP-PL-0012/L0013.3
| -WJ08-301 | 12 x 14 AWG XLPE | 8
| -WJ08-301 | 12 x 14 AWG XLPE | 9
| -WJ08-301 | 12 x 14 AWG XLPE | 10
| -WJ08-301 | 12 x 14 AWG XLPE | 11
| -WJ08-301 | 12 x 14 AWG XLPE | 12
18 | -WJ08-302 | 4 x 12 AWG XLPE | 1 | =SJD3+AC-JD3 | -X40B | 23 | =PJ08+89J8-1 | -XT2 | 5 |  | 21-CP-PL-0012/L0013.8
| -WJ08-302 | 4 x 12 AWG XLPE | 2 | =SJD3+AC-JD3 | -X40B | 25 | =PJ08+89J8-1 | -XT2 | 7 |  | 21-CP-PL-0012/L0013.8
| -WJ08-302 | 4 x 12 AWG XLPE | 3 | =SJD3+AC-JD3 | -X40B | 26 | =PJ08+89J8-1 | -XT2 | 6 |  | 21-CP-PL-0012/L0013.8
| -WJ08-302 | 4 x 12 AWG XLPE | 4
19 | -WJ08-310 | 12 x 16 AWG XLPE | 1 | =SJD3+AC-JD3 | -X071 | 4 | =PJ08+89J8-2 | -XT2 | 1 |  | 21-CP-PL-0012/L0031.6
| -WJ08-310 | 12 x 16 AWG XLPE | 2 | =SJD3+AC-JD3 | -X152 | 10A | =PJ08+89J8-2 | -XT2 | 2 |  | 21-CP-PL-0012/L0031.6
| -WJ08-310 | 12 x 16 AWG XLPE | 3 | =SJD3+AC-JD3 | -X152 | 11A | =PJ08+89J8-2 | -XT2 | 4 |  | 21-CP-PL-0012/L0031.6
| -WJ08-310 | 12 x 16 AWG XLPE | 4 | =SJD3+AC-JD3 | -X152 | 12A | =PJ08+89J8-2 | -XT2 | 39 |  | 21-CP-PL-0012/L0031.7
| -WJ08-310 | 12 x 16 AWG XLPE | 5 | =SJD3+AC-JD3 | -X152 | 13A | =PJ08+89J8-2 | -XT2 | 40 |  | 21-CP-PL-0012/L0031.7
| -WJ08-310 | 12 x 16 AWG XLPE | 6 | =SJD3+AC-JD3 | -X152 | 14A | =PJ08+89J8-2 | -XT2 | 33 |  | 21-CP-PL-0012/L0032.1
| -WJ08-310 | 12 x 16 AWG XLPE | 7 | =SJD3+AC-JD3 | -X152 | 15A | =PJ08+89J8-2 | -XT2 | 35 |  | 21-CP-PL-0012/L0032.2
| -WJ08-310 | 12 x 16 AWG XLPE | 8 | =SJD3+AC-JD3 | -X152 | 16A | =PJ08+89J8-2 | -XT2 | 37 |  | 21-CP-PL-0012/L0032.2
| -WJ08-310 | 12 x 16 AWG XLPE | 9
| -WJ08-310 | 12 x 16 AWG XLPE | 10
| -WJ08-310 | 12 x 16 AWG XLPE | 11
| -WJ08-310 | 12 x 16 AWG XLPE | 12
20 | -WJ08-311 | 12 x 14 AWG XLPE | 1 | =SJD3+AC-JD3 | -X40B | 9 | =PJ08+89J8-2 | -XT1 | 9 |  | 21-CP-PL-0012/L0020.3
| -WJ08-311 | 12 x 14 AWG XLPE | 2 | =SJD3+AC-JD3 | -X40B | 11 | =PJ08+89J8-2 | -XT1 | 10 |  | 21-CP-PL-0012/L0020.4
| -WJ08-311 | 12 x 14 AWG XLPE | 3 | =SJD3+AC-JD3 | -X40B | 12 | =PJ08+89J8-2 | -XT1 | 6 |  | 21-CP-PL-0012/L0020.5
| -WJ08-311 | 12 x 14 AWG XLPE | 4 | =SJD3+AC-JD3 | -X40B | 13 | =PJ08+89J8-2 | -XT1 | 7 |  | 21-CP-PL-0012/L0020.7
| -WJ08-311 | 12 x 14 AWG XLPE | 5 | =SJD3+AC-JD3 | -X40B | 14 | =PJ08+89J8-2 | -XT1 | 8 |  | 21-CP-PL-0012/L0020.7
| -WJ08-311 | 12 x 14 AWG XLPE | 6 | =SJD3+AC-JD3 | -X40B | 30 | =PJ08+89J8-2 | -XT2 | 11 |  | 21-CP-PL-0012/L0013.2
| -WJ08-311 | 12 x 14 AWG XLPE | 7 | =SJD3+AC-JD3 | -X40B | 29 | =PJ08+89J8-2 | -XT2 | 12 |  | 21-CP-PL-0012/L0013.2
| -WJ08-311 | 12 x 14 AWG XLPE | 8
| -WJ08-311 | 12 x 14 AWG XLPE | 9
| -WJ08-311 | 12 x 14 AWG XLPE | 10
| -WJ08-311 | 12 x 14 AWG XLPE | 11
| -WJ08-311 | 12 x 14 AWG XLPE | 12
21 | -WJ08-312 | 4 x 12 AWG XLPE | 1 | =SJD3+AC-JD3 | -X40B | 21 | =PJ08+89J8-2 | -XT2 | 5 |  | 21-CP-PL-0012/L0013.7
| -WJ08-312 | 4 x 12 AWG XLPE | 2 | =SJD3+AC-JD3 | -X40B | 22 | =PJ08+89J8-2 | -XT2 | 6 |  | 21-CP-PL-0012/L0013.7
| -WJ08-312 | 4 x 12 AWG XLPE | 3 | =SJD3+AC-JD3 | -X40B | 24 | =PJ08+89J8-2 | -XT2 | 8 |  | 21-CP-PL-0012/L0013.8
| -WJ08-312 | 4 x 12 AWG XLPE | 4
22 | -WJ08-400 | 12 x 16 AWG XLPE | 1 | =SJD3+AC-JD3 | -X071 | 5 | =PJ08+52J8 | -X1 | 850 |  | 21-CP-PL-0012/L0032.5
| -WJ08-400 | 12 x 16 AWG XLPE | 2 | =SJD3+AC-JD3 | -X152 | 17A | =PJ08+52J8 | -X1 | 314 |  | 21-CP-PL-0012/L0032.3
| -WJ08-400 | 12 x 16 AWG XLPE | 3 | =SJD3+AC-JD3 | -X152 | 18A | =PJ08+52J8 | -X1 | 312 |  | 21-CP-PL-0012/L0032.4
| -WJ08-400 | 12 x 16 AWG XLPE | 4 | =SJD3+AC-JD3 | -X152 | 19A | =PJ08+52J8 | -X1 | 870 |  | 21-CP-PL-0012/L0032.5
| -WJ08-400 | 12 x 16 AWG XLPE | 5 | =SJD3+AC-JD3 | -X152 | 20A | =PJ08+52J8 | -X1 | 871 |  | 21-CP-PL-0012/L0032.6
| -WJ08-400 | 12 x 16 AWG XLPE | 6 | =SJD3+AC-JD3 | -X152 | 21A | =PJ08+52J8 | -X1 | 882 |  | 21-CP-PL-0012/L0032.7
| -WJ08-400 | 12 x 16 AWG XLPE | 7 | =SJD3+AC-JD3 | -X152 | 22A | =PJ08+52J8 | -X1 | 863 |  | 21-CP-PL-0012/L0032.7
| -WJ08-400 | 12 x 16 AWG XLPE | 8 | =SJD3+AC-JD3 | -X152 | 23A | =PJ08+52J8 | -X1 | 862 |  | 21-CP-PL-0012/L0032.8
| -WJ08-400 | 12 x 16 AWG XLPE | 9 | =SJD3+AC-JD3 | -X152 | 24A | =PJ08+52J8 | -X1 | 865 |  | 21-CP-PL-0012/L0032.8
| -WJ08-400 | 12 x 16 AWG XLPE | 10 | =SJD3+AC-JD3 | -X152 | 25A | =PJ08+52J8 | -X1 | 879 |  | 21-CP-PL-0012/L0033.1
| -WJ08-400 | 12 x 16 AWG XLPE | 11 | =SJD3+AC-JD3 | -X152 | 26A | =PJ08+52J8 | -X1 | 922 |  | 21-CP-PL-0012/L0033.2
| -WJ08-400 | 12 x 16 AWG XLPE | 12 | =SJD3+AC-JD3 | -X152 | 27A | =PJ08+52J8 | -X1 | 991 |  | 21-CP-PL-0012/L0033.3
23 | -WJ08-401 | 12 x 14 AWG XLPE | 1 | =SJD3+AC-JD3 | -X40B | 1 | =PJ08+52J8 | -X1 | 151 |  | 21-CP-PL-0012/L0019.3
| -WJ08-401 | 12 x 14 AWG XLPE | 2 | =SJD3+AC-JD3 | -X40B | 3 | =PJ08+52J8 | -X1 | 352 |  | 21-CP-PL-0012/L0019.4
| -WJ08-401 | 12 x 14 AWG XLPE | 3 | =SJD3+AC-JD3 | -X40B | 8 | =PJ08+52J8 | -X1 | 161 |  | 21-CP-PL-0012/L0020.3
| -WJ08-401 | 12 x 14 AWG XLPE | 4 | =SJD3+AC-JD3 | -X40B | 10 | =PJ08+52J8 | -X1 | 362 |  | 21-CP-PL-0012/L0020.4
| -WJ08-401 | 12 x 14 AWG XLPE | 5 | =SJD3+AC-JD3 | -X40C | 18 | =PJ08+52J8 | -X1 | 71 |  | 21-CP-PL-0012/L0029.4
| -WJ08-401 | 12 x 14 AWG XLPE | 6 | =SJD3+AC-JD3 | -X40C | 19 | =PJ08+52J8 | -X1 | 92 |  | 21-CP-PL-0012/L0029.5
| -WJ08-401 | 12 x 14 AWG XLPE | 7 | =SJD3+AC-JD3 | -X152 | 28A | =PJ08+52J8 | -X1 | 987 |  | 21-CP-PL-0012/L0033.4
| -WJ08-401 | 12 x 14 AWG XLPE | 8 | =SJD3+AC-JD3 | -X152 | 29A | =PJ08+52J8 | -X1 | 897 |  | 21-CP-PL-0012/L0033.4
| -WJ08-401 | 12 x 14 AWG XLPE | 9
| -WJ08-401 | 12 x 14 AWG XLPE | 10
| -WJ08-401 | 12 x 14 AWG XLPE | 11
| -WJ08-401 | 12 x 14 AWG XLPE | 12
24 | -WJ08-402 | 2 x 12 AWG EVA | 1 | =SJD3+AC-JD3 | -X41B | 1 | =SJD3+AP-JD3 | -X40B | 5 |  | 21-CP-PL-0012/L0014.8
| -WJ08-402 | 2 x 12 AWG EVA | 2 | =SJD3+AC-JD3 | -X41B | 6 | =SJD3+AP-JD3 | -X40B | 8 |  | 21-CP-PL-0012/L0014.8
25 | -WJ08-403 | 4 x 12 AWG XLPE | 1 | =SJD3+AC-JD3 | -X40B | 28 | =PJ08+52J8 | -X1 | 583 |  | 21-CP-PL-0012/L0013.1
| -WJ08-403 | 4 x 12 AWG XLPE | 2 | =SJD3+AC-JD3 | -X40B | 33 | =PJ08+52J8 | -X1 | 584 |  | 21-CP-PL-0012/L0013.1
| -WJ08-403 | 4 x 12 AWG XLPE | 3 | =SJD3+AC-JD3 | -X40B | 27 | =PJ08+52J8 | -X1 | 621 |  | 21-CP-PL-0012/L0013.7
| -WJ08-403 | 4 x 12 AWG XLPE | 4
26 | -WJ08-408 | 4 x 12 AWG XLPE | 1 | =SJD3+AC-JD3 | -X41B | 3 | =PJ08+52J8 | -X1 | 632 |  | 21-CP-PL-0012/L0014.7
| -WJ08-408 | 4 x 12 AWG XLPE | 2 | =SJD3+AC-JD3 | -X41B | 4 | =PJ08+52J8 | -X1 | 637 |  | 21-CP-PL-0012/L0014.7
| -WJ08-408 | 4 x 12 AWG XLPE | 3 | =SJD3+AC-JD3 | -X41B | 5 | =PJ08+52J8 | -X1 | 642 |  | 21-CP-PL-0012/L0014.8
| -WJ08-408 | 4 x 12 AWG XLPE | 4
27 | -WJ08-415 | 4 x 16 AWG XLPE | 1 | =SJD3+AC-JD3 | -X071 | 7 | =PJ08+TX-J08 | -X1 | 1 |  | 21-CP-PL-0012/L0036.4
| -WJ08-415 | 4 x 16 AWG XLPE | 2 | =SJD3+AC-JD3 | -X152 | 46A | =PJ08+TX-J08 | -X1 | 2 |  | 21-CP-PL-0012/L0036.4
| -WJ08-415 | 4 x 16 AWG XLPE | 3
| -WJ08-415 | 4 x 16 AWG XLPE | 4
28 | -WJ08-550 | 12 x 16 AWG XLPE | 1 | =SJD3+AC-JD3 | -X071 | 9 | =SJD2+TDCC-SJD2 | -XA | 1 |  | 21-CP-PL-0012/L0037.2
| -WJ08-550 | 12 x 16 AWG XLPE | 2 | =SJD3+AC-JD3 | -X152 | 54A | =SJD2+TDCC-SJD2 | -XA | 4 |  | 21-CP-PL-0012/L0037.2
| -WJ08-550 | 12 x 16 AWG XLPE | 3 | =SJD3+AC-JD3 | -X152 | 55A | =SJD2+TDCC-SJD2 | -XA | 6 |  | 21-CP-PL-0012/L0037.3
| -WJ08-550 | 12 x 16 AWG XLPE | 4 | =SJD3+AC-JD3 | -X152 | 56A | =SJD2+TDCC-SJD2 | -XB | 4 |  | 21-CP-PL-0012/L0037.4
| -WJ08-550 | 12 x 16 AWG XLPE | 5 | =SJD3+AC-JD3 | -X152 | 57A | =SJD2+TDCC-SJD2 | -XB | 6 |  | 21-CP-PL-0012/L0037.4
| -WJ08-550 | 12 x 16 AWG XLPE | 6 | =SJD3+AC-JD3 | -X152 | 58A | =SJD2+TDCC-SJD2 | -XB | 2 |  | 21-CP-PL-0012/L0037.5
| -WJ08-550 | 12 x 16 AWG XLPE | 7 | =SJD3+AC-JD3 | -X152 | 59A | =SJD2+TDCC-SJD2 | -XB | 3 |  | 21-CP-PL-0012/L0037.5
| -WJ08-550 | 12 x 16 AWG XLPE | 8 | =SJD3+AC-JD3 | -X152 | 60A | =SJD2+TDCC-SJD2 | -XC | 2 |  | 21-CP-PL-0012/L0037.6
| -WJ08-550 | 12 x 16 AWG XLPE | 9
| -WJ08-550 | 12 x 16 AWG XLPE | 10
| -WJ08-550 | 12 x 16 AWG XLPE | 11
| -WJ08-550 | 12 x 16 AWG XLPE | 12
29 | -WJ09-000 | 12 x 16 AWG EVA | 1 | =SJD3+AC-JD3 | -X072 | 9 | =SJD3+AP-J09 | -X060 | 1 |  | 21-CP-PL-0012/L0044.1
| -WJ09-000 | 12 x 16 AWG EVA | 2 | =SJD3+AC-JD3 | -X153 | 48A | =SJD3+AP-J09 | -X060 | 3 |  | 21-CP-PL-0012/L0044.1
| -WJ09-000 | 12 x 16 AWG EVA | 3 | =SJD3+AC-JD3 | -X153 | 49A | =SJD3+AP-J09 | -X060 | 4 |  | 21-CP-PL-0012/L0044.2
| -WJ09-000 | 12 x 16 AWG EVA | 4 | =SJD3+AC-JD3 | -X153 | 50A | =SJD3+AP-J09 | -X060 | 5 |  | 21-CP-PL-0012/L0044.2
| -WJ09-000 | 12 x 16 AWG EVA | 5 | =SJD3+AC-JD3 | -X153 | 51A | =SJD3+AP-J09 | -X060 | 7 |  | 21-CP-PL-0012/L0044.4
| -WJ09-000 | 12 x 16 AWG EVA | 6 | =SJD3+AC-JD3 | -X153 | 52A | =SJD3+AP-J09 | -X060 | 9 |  | 21-CP-PL-0012/L0044.5
| -WJ09-000 | 12 x 16 AWG EVA | 7 | =SJD3+AC-JD3 | -X153 | 53A | =SJD3+AP-J09 | -X060 | 10 |  | 21-CP-PL-0012/L0044.6
| -WJ09-000 | 12 x 16 AWG EVA | 8 | =SJD3+AC-JD3 | -X153 | 54A | =SJD3+AP-J09 | -X060 | 11 |  | 21-CP-PL-0012/L0044.6
| -WJ09-000 | 12 x 16 AWG EVA | 9 | =SJD3+AC-JD3 | -X153 | 55A | =SJD3+AP-J09 | -X060 | 12 |  | 21-CP-PL-0012/L0044.7
| -WJ09-000 | 12 x 16 AWG EVA | 10 | =SJD3+AC-JD3 | -X153 | 56A | =SJD3+AP-J09 | -X060 | 13 |  | 21-CP-PL-0012/L0045.1
| -WJ09-000 | 12 x 16 AWG EVA | 11
| -WJ09-000 | 12 x 16 AWG EVA | 12
30 | -WJ09-001 | 12 x 16 AWG EVA | 1 | =SJD3+AC-JD3 | -X071 | 18 | =SJD3+AP-J09 | -X061 | 4 |  | 21-CP-PL-0012/L0052.3
| -WJ09-001 | 12 x 16 AWG EVA | 2 | =SJD3+AC-JD3 | -X071 | 19 | =SJD3+AP-J09 | -X151 | 4A |  | 21-CP-PL-0012/L0052.3
| -WJ09-001 | 12 x 16 AWG EVA | 3 | =SJD3+AC-JD3 | -X071 | 20 | =SJD3+AP-J09 | -X062 | 4 |  | 21-CP-PL-0012/L0056.3
| -WJ09-001 | 12 x 16 AWG EVA | 4 | =SJD3+AC-JD3 | -X071 | 21 | =SJD3+AP-J09 | -X152 | 4A |  | 21-CP-PL-0012/L0056.3
| -WJ09-001 | 12 x 16 AWG EVA | 5 | =SJD3+AC-JD3 | -X153 | 57A | =SJD3+AP-J09 | -X060 | 14 |  | 21-CP-PL-0012/L0045.2
| -WJ09-001 | 12 x 16 AWG EVA | 6 | =SJD3+AC-JD3 | -X153 | 58A | =SJD3+AP-J09 | -X060 | 15 |  | 21-CP-PL-0012/L0045.2
| -WJ09-001 | 12 x 16 AWG EVA | 7 | =SJD3+AC-JD3 | -X153 | 59A | =SJD3+AP-J09 | -X060 | 16 |  | 21-CP-PL-0012/L0045.3
| -WJ09-001 | 12 x 16 AWG EVA | 8 | =SJD3+AC-JD3 | -X153 | 60A | =SJD3+AP-J09 | -X060 | 17 |  | 21-CP-PL-0012/L0045.4
| -WJ09-001 | 12 x 16 AWG EVA | 9 | =SJD3+AC-JD3 | -X153 | 61A | =SJD3+AP-J09 | -X060 | 18 |  | 21-CP-PL-0012/L0045.4
| -WJ09-001 | 12 x 16 AWG EVA | 10 | =SJD3+AC-JD3 | -X153 | 62A | =SJD3+AP-J09 | -X060 | 19 |  | 21-CP-PL-0012/L0045.5
| -WJ09-001 | 12 x 16 AWG EVA | 11 | =SJD3+AC-JD3 | -X153 | 79A | =SJD3+AP-J09 | -X060 | 24 |  | 21-CP-PL-0012/L0048.1
| -WJ09-001 | 12 x 16 AWG EVA | 12 | =SJD3+AC-JD3 | -X153 | 80A | =SJD3+AP-J09 | -X060 | 25 |  | 21-CP-PL-0012/L0048.2
31 | -WJ09-002 | 2 x 12 AWG EVA | 1 | =SJD3+AC-JD3 | -X40C | 33 | =SJD3+AP-J09 | -X40C | 1 |  | 21-CP-PL-0012/L0021.3
| -WJ09-002 | 2 x 12 AWG EVA | 2 | =SJD3+AC-JD3 | -X40C | 34 | =SJD3+AP-J09 | -X40C | 7 |  | 21-CP-PL-0012/L0021.3
32 | -WJ09-003 | 2 x 12 AWG EVA | 1 | =SJD3+AC-JD3 | -X40C | 35 | =SJD3+AP-JD3 | -X40C | 2 |  | 21-CP-PL-0012/L0021.7
| -WJ09-003 | 2 x 12 AWG EVA | 2
33 | -WJ09-004 | 2 x 12 AWG EVA | 1 | =SJD3+AC-JD3 | -X41C | 1 | =SJD3+AP-J09 | -X40C | 2 |  | 21-CP-PL-0012/L0022.7
| -WJ09-004 | 2 x 12 AWG EVA | 2 | =SJD3+AC-JD3 | -X41C | 6 | =SJD3+AP-J09 | -X40C | 6 |  | 21-CP-PL-0012/L0022.8
34 | -WJ09-007 | 12 x 16 AWG EVA | 1 | =SJD3+AC-JD3 | -X072 | 13 | =SJD3+AP-J09 | -X070 | 6 |  | 21-CP-PL-0012/L0066.4
| -WJ09-007 | 12 x 16 AWG EVA | 2 | =SJD3+AC-JD3 | -X072 | 14 | =SJD3+AP-J09 | -X070 | 7 |  | 21-CP-PL-0012/L0066.4
| -WJ09-007 | 12 x 16 AWG EVA | 3 | =SJD3+AC-JD3 | -X072 | 15 | =SJD3+AP-J09 | -X070 | 8 |  | 21-CP-PL-0012/L0066.5
| -WJ09-007 | 12 x 16 AWG EVA | 4 | =SJD3+AC-JD3 | -X072 | 16 | =SJD3+AP-J09 | -X070 | 9 |  | 21-CP-PL-0012/L0066.6
| -WJ09-007 | 12 x 16 AWG EVA | 5 | =SJD3+AC-JD3 | -X072 | 17 | =SJD3+AP-J09 | -X070 | 10 |  | 21-CP-PL-0012/L0066.6
| -WJ09-007 | 12 x 16 AWG EVA | 6 | =SJD3+AC-JD3 | -X072 | 18 | =SJD3+AP-J09 | -X070 | 11 |  | 21-CP-PL-0012/L0066.7
| -WJ09-007 | 12 x 16 AWG EVA | 7 | =SJD3+AC-JD3 | -X072 | 19 | =SJD3+AP-J09 | -X070 | 12 |  | 21-CP-PL-0012/L0066.8
| -WJ09-007 | 12 x 16 AWG EVA | 8 | =SJD3+AC-JD3 | -X153 | 81A | =SJD3+AP-J09 | -X060 | 26 |  | 21-CP-PL-0012/L0048.2
| -WJ09-007 | 12 x 16 AWG EVA | 9 | =SJD3+AC-JD3 | -X153 | 82A | =SJD3+AP-J09 | -X060 | 27 |  | 21-CP-PL-0012/L0048.3
| -WJ09-007 | 12 x 16 AWG EVA | 10 | =SJD3+AC-JD3 | -X153 | 83A | =SJD3+AP-J09 | -X060 | 28 |  | 21-CP-PL-0012/L0048.4
| -WJ09-007 | 12 x 16 AWG EVA | 11 | =SJD3+AC-JD3 | -X153 | 84A | =SJD3+AP-J09 | -X060 | 29 |  | 21-CP-PL-0012/L0048.4
| -WJ09-007 | 12 x 16 AWG EVA | 12
35 | -WJ09-009 | 4 x 16 AWG EVA | 1 | =SJD3+AC-JD3 | -X072 | 10 | =SJD3+AP-JD3 | -X060 | 1 |  | 21-CP-PL-0012/L0046.1
| -WJ09-009 | 4 x 16 AWG EVA | 2 | =SJD3+AC-JD3 | -X153 | 63A | =SJD3+AP-JD3 | -X060 | 3 |  | 21-CP-PL-0012/L0046.1
| -WJ09-009 | 4 x 16 AWG EVA | 3 | =SJD3+AC-JD3 | -X153 | 64A | =SJD3+AP-JD3 | -X060 | 4 |  | 21-CP-PL-0012/L0046.2
| -WJ09-009 | 4 x 16 AWG EVA | 4
36 | -WJ09-014 | 12 x 16 AWG EVA | 1 | =SJD3+AC-JD3 | -X072 | 12 | =SJD3+TPOP08 | -X10A | 19 |  | 21-CP-PL-0012/L0047.6
| -WJ09-014 | 12 x 16 AWG EVA | 2 | =SJD3+AC-JD3 | -X153 | 74A | =SJD3+TPOP08 | -X10A | 20 |  | 21-CP-PL-0012/L0047.6
| -WJ09-014 | 12 x 16 AWG EVA | 3 | =SJD3+AC-JD3 | -X153 | 75A | =SJD3+TPOP08 | -X10A | 18 |  | 21-CP-PL-0012/L0047.6
| -WJ09-014 | 12 x 16 AWG EVA | 4 | =SJD3+AC-JD3 | -X153 | 76A | =SJD3+TPOP08 | -X10A | 24 |  | 21-CP-PL-0012/L0047.7
| -WJ09-014 | 12 x 16 AWG EVA | 5 | =SJD3+AC-JD3 | -X153 | 77A | =SJD3+TPOP08 | -X10A | 22 |  | 21-CP-PL-0012/L0047.7
| -WJ09-014 | 12 x 16 AWG EVA | 6 | =SJD3+AC-JD3 | -X153 | 78A | =SJD3+TPOP08 | -X90 | 4 |  | 21-CP-PL-0012/L0047.8
| -WJ09-014 | 12 x 16 AWG EVA | 7
| -WJ09-014 | 12 x 16 AWG EVA | 8
| -WJ09-014 | 12 x 16 AWG EVA | 9
| -WJ09-014 | 12 x 16 AWG EVA | 10
| -WJ09-014 | 12 x 16 AWG EVA | 11
| -WJ09-014 | 12 x 16 AWG EVA | 12
37 | -WJ09-133 | 4 x 10 AWG XLPE | 1 | =SJD3+AC-JD3 | -XI02 | 1A | =PJ09+TX-J09 | -X222 | 1A |  | 20-CP-PL-0012/L0016.6
| -WJ09-133 | 4 x 10 AWG XLPE | 2 | =SJD3+AC-JD3 | -XI02 | 2A | =PJ09+TX-J09 | -X222 | 2A |  | 20-CP-PL-0012/L0016.6
| -WJ09-133 | 4 x 10 AWG XLPE | 3 | =SJD3+AC-JD3 | -XI02 | 3A | =PJ09+TX-J09 | -X222 | 3A |  | 20-CP-PL-0012/L0016.6
| -WJ09-133 | 4 x 10 AWG XLPE | 4 | =SJD3+AC-JD3 | -XI02 | 4A | =PJ09+TX-J09 | -X222 | 4A |  | 20-CP-PL-0012/L0016.6
38 | -WJ09-134 | 4 x 10 AWG XLPE | 1 | =SJD3+AC-JD3 | -XI03 | 1A | =PJ09+TX-J09 | -X221 | 1A |  | 20-CP-PL-0012/L0015.6
| -WJ09-134 | 4 x 10 AWG XLPE | 2 | =SJD3+AC-JD3 | -XI03 | 3A | =PJ09+TX-J09 | -X221 | 2A |  | 20-CP-PL-0012/L0015.6
| -WJ09-134 | 4 x 10 AWG XLPE | 3 | =SJD3+AC-JD3 | -XI03 | 5A | =PJ09+TX-J09 | -X221 | 3A |  | 20-CP-PL-0012/L0015.6
| -WJ09-134 | 4 x 10 AWG XLPE | 4 | =SJD3+AC-JD3 | -XI03 | 7A | =PJ09+TX-J09 | -X221 | 4A |  | 20-CP-PL-0012/L0015.6
39 | -WJ09-151 | 4 x 16 AWG XLPE | 1 | =SJD3+AC-JD3 | -X072 | 11 | =PJ09+TX-J09 | -X1 | 1 |  | 21-CP-PL-0012/L0047.5
| -WJ09-151 | 4 x 16 AWG XLPE | 2 | =SJD3+AC-JD3 | -X153 | 73A | =PJ09+TX-J09 | -X1 | 2 |  | 21-CP-PL-0012/L0047.5
| -WJ09-151 | 4 x 16 AWG XLPE | 3
| -WJ09-151 | 4 x 16 AWG XLPE | 4
40 | -WJ09-203 | 4 x 12 AWG XLPE | 1 | =SJD3+AC-JD3 | -XV03 | 1A | =PJ09+TX-J09.1 | -X311 | 1A |  | 20-CP-PL-0012/L0010.6
| -WJ09-203 | 4 x 12 AWG XLPE | 2 | =SJD3+AC-JD3 | -XV03 | 2A | =PJ09+TX-J09.1 | -X311 | 2A |  | 20-CP-PL-0012/L0010.6
| -WJ09-203 | 4 x 12 AWG XLPE | 3 | =SJD3+AC-JD3 | -XV03 | 3A | =PJ09+TX-J09.1 | -X311 | 3A |  | 20-CP-PL-0012/L0010.6
| -WJ09-203 | 4 x 12 AWG XLPE | 4 | =SJD3+AC-JD3 | -XV03 | 4A | =PJ09+TX-J09.1 | -X311 | 4A |  | 20-CP-PL-0012/L0010.6
41 | -WJ09-204 | 4 x 12 AWG XLPE | 1 | =SJD3+AC-JD3 | -XV02 | 1A | =PJ09+TX-J09.1 | -X321 | 1A |  | 20-CP-PL-0012/L0010.6
| -WJ09-204 | 4 x 12 AWG XLPE | 2 | =SJD3+AC-JD3 | -XV02 | 2A | =PJ09+TX-J09.1 | -X321 | 2A |  | 20-CP-PL-0012/L0010.6
| -WJ09-204 | 4 x 12 AWG XLPE | 3 | =SJD3+AC-JD3 | -XV02 | 3A | =PJ09+TX-J09.1 | -X321 | 3A |  | 20-CP-PL-0012/L0010.6
| -WJ09-204 | 4 x 12 AWG XLPE | 4 | =SJD3+AC-JD3 | -XV02 | 4A | =PJ09+TX-J09.1 | -X321 | 4A |  | 20-CP-PL-0012/L0010.6
42 | -WJ09-205 | 4 x 12 AWG XLPE | 1 | =SJD3+AC-JD3 | -XV01 | 5A | =PJ09+TX-J09.1 | -X322 | 1A |  | 20-CP-PL-0012/L0010.6
| -WJ09-205 | 4 x 12 AWG XLPE | 2 | =SJD3+AC-JD3 | -XV01 | 6A | =PJ09+TX-J09.1 | -X322 | 2A |  | 20-CP-PL-0012/L0010.6
| -WJ09-205 | 4 x 12 AWG XLPE | 3 | =SJD3+AC-JD3 | -XV01 | 7A | =PJ09+TX-J09.1 | -X322 | 3A |  | 20-CP-PL-0012/L0010.6
| -WJ09-205 | 4 x 12 AWG XLPE | 4 | =SJD3+AC-JD3 | -XV01 | 8A | =PJ09+TX-J09.1 | -X322 | 4A |  | 20-CP-PL-0012/L0010.6
43 | -WJ09-212 | 2 x 12 AWG XLPE | 1 | =SJD3+AC-JD3 | -XV02 | 5A | =PJ09+TX-J09.2 | -X31 | 1A |  | 20-CP-PL-0012/L0011.6
| -WJ09-212 | 2 x 12 AWG XLPE | 2 | =SJD3+AC-JD3 | -XV02 | 6A | =PJ09+TX-J09.2 | -X31 | 2A |  | 20-CP-PL-0012/L0011.6
44 | -WJ09-250 | 4 x 16 AWG XLPE | 1 | =SJD3+AC-JD3 | -X071 | 2 | =PJ09+TX-J09.1 | -X1 | 6 |  | 21-CP-PL-0012/L0031.2
| -WJ09-250 | 4 x 16 AWG XLPE | 2 | =SJD3+AC-JD3 | -X152 | 2A | =PJ09+TX-J09.1 | -X1 | 7 |  | 21-CP-PL-0012/L0031.2
| -WJ09-250 | 4 x 16 AWG XLPE | 3
| -WJ09-250 | 4 x 16 AWG XLPE | 4
45 | -WJ09-251 | 12 x 16 AWG XLPE | 1 | =SJD3+AC-JD3 | -X072 | 2 | =PJ09+TX-J09.1 | -X1 | 1 |  | 21-CP-PL-0012/L0040.2
| -WJ09-251 | 12 x 16 AWG XLPE | 2 | =SJD3+AC-JD3 | -X153 | 2A | =PJ09+TX-J09.1 | -X1 | 2 |  | 21-CP-PL-0012/L0040.2
| -WJ09-251 | 12 x 16 AWG XLPE | 3 | =SJD3+AC-JD3 | -X153 | 3A | =PJ09+TX-J09.1 | -X1 | 3 |  | 21-CP-PL-0012/L0040.2
| -WJ09-251 | 12 x 16 AWG XLPE | 4 | =SJD3+AC-JD3 | -X153 | 71A | =PJ09+TX-J09.1 | -X1 | 4 |  | 21-CP-PL-0012/L0047.1
| -WJ09-251 | 12 x 16 AWG XLPE | 5 | =SJD3+AC-JD3 | -X153 | 72A | =PJ09+TX-J09.1 | -X1 | 5 |  | 21-CP-PL-0012/L0047.5
| -WJ09-251 | 12 x 16 AWG XLPE | 6
| -WJ09-251 | 12 x 16 AWG XLPE | 7
| -WJ09-251 | 12 x 16 AWG XLPE | 8
| -WJ09-251 | 12 x 16 AWG XLPE | 9
| -WJ09-251 | 12 x 16 AWG XLPE | 10
| -WJ09-251 | 12 x 16 AWG XLPE | 11
| -WJ09-251 | 12 x 16 AWG XLPE | 12
46 | -WJ09-252 | 4 x 16 AWG XLPE | 1 | =SJD3+AC-JD3 | -X072 | 3 | =PJ09+TX-J09.2 | -X1 | 1 |  | 21-CP-PL-0012/L0040.3
| -WJ09-252 | 4 x 16 AWG XLPE | 2 | =SJD3+AC-JD3 | -X153 | 4A | =PJ09+TX-J09.2 | -X1 | 2 |  | 21-CP-PL-0012/L0040.3
| -WJ09-252 | 4 x 16 AWG XLPE | 3 | =SJD3+AC-JD3 | -X153 | 69A | =PJ09+TX-J09.2 | -X1 | 3 |  | 21-CP-PL-0012/L0046.7
| -WJ09-252 | 4 x 16 AWG XLPE | 4 | =SJD3+AC-JD3 | -X153 | 70A | =PJ09+TX-J09.2 | -X1 | 4 |  | 21-CP-PL-0012/L0046.8
47 | -WJ09-300 | 12 x 16 AWG XLPE | 1 | =SJD3+AC-JD3 | -X072 | 4 | =PJ09+89J9-1 | -XT2 | 1 |  | 21-CP-PL-0012/L0040.5
| -WJ09-300 | 12 x 16 AWG XLPE | 2 | =SJD3+AC-JD3 | -X153 | 7A | =PJ09+89J9-1 | -XT2 | 2 |  | 21-CP-PL-0012/L0040.5
| -WJ09-300 | 12 x 16 AWG XLPE | 3 | =SJD3+AC-JD3 | -X153 | 8A | =PJ09+89J9-1 | -XT2 | 4 |  | 21-CP-PL-0012/L0040.5
| -WJ09-300 | 12 x 16 AWG XLPE | 4 | =SJD3+AC-JD3 | -X153 | 9A | =PJ09+89J9-1 | -XT2 | 39 |  | 21-CP-PL-0012/L0040.6
| -WJ09-300 | 12 x 16 AWG XLPE | 5 | =SJD3+AC-JD3 | -X153 | 10A | =PJ09+89J9-1 | -XT2 | 40 |  | 21-CP-PL-0012/L0040.6
| -WJ09-300 | 12 x 16 AWG XLPE | 6 | =SJD3+AC-JD3 | -X153 | 11A | =PJ09+89J9-1 | -XT2 | 33 |  | 21-CP-PL-0012/L0040.6
| -WJ09-300 | 12 x 16 AWG XLPE | 7 | =SJD3+AC-JD3 | -X153 | 12A | =PJ09+89J9-1 | -XT2 | 35 |  | 21-CP-PL-0012/L0040.7
| -WJ09-300 | 12 x 16 AWG XLPE | 8 | =SJD3+AC-JD3 | -X153 | 13A | =PJ09+89J9-1 | -XT2 | 37 |  | 21-CP-PL-0012/L0040.8
| -WJ09-300 | 12 x 16 AWG XLPE | 9
| -WJ09-300 | 12 x 16 AWG XLPE | 10
| -WJ09-300 | 12 x 16 AWG XLPE | 11
| -WJ09-300 | 12 x 16 AWG XLPE | 12
48 | -WJ09-301 | 12 x 14 AWG XLPE | 1 | =SJD3+AC-JD3 | -X40C | 2 | =PJ09+89J9-1 | -XT1 | 9 |  | 21-CP-PL-0012/L0027.3
| -WJ09-301 | 12 x 14 AWG XLPE | 2 | =SJD3+AC-JD3 | -X40C | 4 | =PJ09+89J9-1 | -XT1 | 10 |  | 21-CP-PL-0012/L0027.4
| -WJ09-301 | 12 x 14 AWG XLPE | 3 | =SJD3+AC-JD3 | -X40C | 5 | =PJ09+89J9-1 | -XT1 | 6 |  | 21-CP-PL-0012/L0027.5
| -WJ09-301 | 12 x 14 AWG XLPE | 4 | =SJD3+AC-JD3 | -X40C | 6 | =PJ09+89J9-1 | -XT1 | 7 |  | 21-CP-PL-0012/L0027.7
| -WJ09-301 | 12 x 14 AWG XLPE | 5 | =SJD3+AC-JD3 | -X40C | 7 | =PJ09+89J9-1 | -XT1 | 8 |  | 21-CP-PL-0012/L0027.7
| -WJ09-301 | 12 x 14 AWG XLPE | 6 | =SJD3+AC-JD3 | -X40C | 46 | =PJ09+89J9-1 | -XT2 | 11 |  | 21-CP-PL-0012/L0021.3
| -WJ09-301 | 12 x 14 AWG XLPE | 7 | =SJD3+AC-JD3 | -X40C | 47 | =PJ09+89J9-1 | -XT2 | 12 |  | 21-CP-PL-0012/L0021.3
| -WJ09-301 | 12 x 14 AWG XLPE | 8
| -WJ09-301 | 12 x 14 AWG XLPE | 9
| -WJ09-301 | 12 x 14 AWG XLPE | 10
| -WJ09-301 | 12 x 14 AWG XLPE | 11
| -WJ09-301 | 12 x 14 AWG XLPE | 12
49 | -WJ09-302 | 4 x 12 AWG XLPE | 1 | =SJD3+AC-JD3 | -X40C | 38 | =PJ09+89J9-1 | -XT2 | 5 |  | 21-CP-PL-0012/L0021.8
| -WJ09-302 | 4 x 12 AWG XLPE | 2 | =SJD3+AC-JD3 | -X40C | 40 | =PJ09+89J9-1 | -XT2 | 7 |  | 21-CP-PL-0012/L0021.8
| -WJ09-302 | 4 x 12 AWG XLPE | 3 | =SJD3+AC-JD3 | -X40C | 41 | =PJ09+89J9-1 | -XT2 | 6 |  | 21-CP-PL-0012/L0021.8
| -WJ09-302 | 4 x 12 AWG XLPE | 4
50 | -WJ09-310 | 12 x 16 AWG XLPE | 1 | =SJD3+AC-JD3 | -X072 | 5 | =PJ09+89J9-2 | -XT2 | 1 |  | 21-CP-PL-0012/L0041.1
| -WJ09-310 | 12 x 16 AWG XLPE | 2 | =SJD3+AC-JD3 | -X153 | 14A | =PJ09+89J9-2 | -XT2 | 2 |  | 21-CP-PL-0012/L0041.1
| -WJ09-310 | 12 x 16 AWG XLPE | 3 | =SJD3+AC-JD3 | -X153 | 15A | =PJ09+89J9-2 | -XT2 | 4 |  | 21-CP-PL-0012/L0041.1
| -WJ09-310 | 12 x 16 AWG XLPE | 4 | =SJD3+AC-JD3 | -X153 | 16A | =PJ09+89J9-2 | -XT2 | 39 |  | 21-CP-PL-0012/L0041.2
| -WJ09-310 | 12 x 16 AWG XLPE | 5 | =SJD3+AC-JD3 | -X153 | 17A | =PJ09+89J9-2 | -XT2 | 40 |  | 21-CP-PL-0012/L0041.2
| -WJ09-310 | 12 x 16 AWG XLPE | 6 | =SJD3+AC-JD3 | -X153 | 18A | =PJ09+89J9-2 | -XT2 | 33 |  | 21-CP-PL-0012/L0041.3
| -WJ09-310 | 12 x 16 AWG XLPE | 7 | =SJD3+AC-JD3 | -X153 | 19A | =PJ09+89J9-2 | -XT2 | 35 |  | 21-CP-PL-0012/L0041.3
| -WJ09-310 | 12 x 16 AWG XLPE | 8 | =SJD3+AC-JD3 | -X153 | 20A | =PJ09+89J9-2 | -XT2 | 37 |  | 21-CP-PL-0012/L0041.4
| -WJ09-310 | 12 x 16 AWG XLPE | 9
| -WJ09-310 | 12 x 16 AWG XLPE | 10
| -WJ09-310 | 12 x 16 AWG XLPE | 11
| -WJ09-310 | 12 x 16 AWG XLPE | 12
51 | -WJ09-311 | 12 x 14 AWG XLPE | 1 | =SJD3+AC-JD3 | -X40C | 9 | =PJ09+89J9-2 | -XT1 | 9 |  | 21-CP-PL-0012/L0028.3
| -WJ09-311 | 12 x 14 AWG XLPE | 2 | =SJD3+AC-JD3 | -X40C | 11 | =PJ09+89J9-2 | -XT1 | 10 |  | 21-CP-PL-0012/L0028.4
| -WJ09-311 | 12 x 14 AWG XLPE | 3 | =SJD3+AC-JD3 | -X40C | 12 | =PJ09+89J9-2 | -XT1 | 6 |  | 21-CP-PL-0012/L0028.5
| -WJ09-311 | 12 x 14 AWG XLPE | 4 | =SJD3+AC-JD3 | -X40C | 13 | =PJ09+89J9-2 | -XT1 | 7 |  | 21-CP-PL-0012/L0028.7
| -WJ09-311 | 12 x 14 AWG XLPE | 5 | =SJD3+AC-JD3 | -X40C | 14 | =PJ09+89J9-2 | -XT1 | 8 |  | 21-CP-PL-0012/L0028.7
| -WJ09-311 | 12 x 14 AWG XLPE | 6 | =SJD3+AC-JD3 | -X40C | 45 | =PJ09+89J9-2 | -XT2 | 11 |  | 21-CP-PL-0012/L0021.2
| -WJ09-311 | 12 x 14 AWG XLPE | 7 | =SJD3+AC-JD3 | -X40C | 44 | =PJ09+89J9-2 | -XT2 | 12 |  | 21-CP-PL-0012/L0021.2
| -WJ09-311 | 12 x 14 AWG XLPE | 8
| -WJ09-311 | 12 x 14 AWG XLPE | 9
| -WJ09-311 | 12 x 14 AWG XLPE | 10
| -WJ09-311 | 12 x 14 AWG XLPE | 11
| -WJ09-311 | 12 x 14 AWG XLPE | 12
52 | -WJ09-312 | 4 x 12 AWG XLPE | 1 | =SJD3+AC-JD3 | -X40C | 36 | =PJ09+89J9-2 | -XT2 | 5 |  | 21-CP-PL-0012/L0021.7
| -WJ09-312 | 4 x 12 AWG XLPE | 2 | =SJD3+AC-JD3 | -X40C | 37 | =PJ09+89J9-2 | -XT2 | 6 |  | 21-CP-PL-0012/L0021.7
| -WJ09-312 | 4 x 12 AWG XLPE | 3 | =SJD3+AC-JD3 | -X40C | 39 | =PJ09+89J9-2 | -XT2 | 8 |  | 21-CP-PL-0012/L0021.8
| -WJ09-312 | 4 x 12 AWG XLPE | 4
53 | -WJ09-320 | 12 x 16 AWG XLPE | 1 | =SJD3+AC-JD3 | -X072 | 6 | =PJ09+89J9-3 | -XT2 | 1 |  | 21-CP-PL-0012/L0041.5
| -WJ09-320 | 12 x 16 AWG XLPE | 2 | =SJD3+AC-JD3 | -X153 | 21A | =PJ09+89J9-3 | -XT2 | 2 |  | 21-CP-PL-0012/L0041.5
| -WJ09-320 | 12 x 16 AWG XLPE | 3 | =SJD3+AC-JD3 | -X153 | 22A | =PJ09+89J9-3 | -XT2 | 4 |  | 21-CP-PL-0012/L0041.5
| -WJ09-320 | 12 x 16 AWG XLPE | 4 | =SJD3+AC-JD3 | -X153 | 23A | =PJ09+89J9-3 | -XT2 | 39 |  | 21-CP-PL-0012/L0041.6
| -WJ09-320 | 12 x 16 AWG XLPE | 5 | =SJD3+AC-JD3 | -X153 | 24A | =PJ09+89J9-3 | -XT2 | 40 |  | 21-CP-PL-0012/L0041.6
| -WJ09-320 | 12 x 16 AWG XLPE | 6 | =SJD3+AC-JD3 | -X153 | 25A | =PJ09+89J9-3 | -XT2 | 33 |  | 21-CP-PL-0012/L0041.6
| -WJ09-320 | 12 x 16 AWG XLPE | 7 | =SJD3+AC-JD3 | -X153 | 26A | =PJ09+89J9-3 | -XT2 | 35 |  | 21-CP-PL-0012/L0041.7
| -WJ09-320 | 12 x 16 AWG XLPE | 8 | =SJD3+AC-JD3 | -X153 | 27A | =PJ09+89J9-3 | -XT2 | 37 |  | 21-CP-PL-0012/L0041.8
| -WJ09-320 | 12 x 16 AWG XLPE | 9
| -WJ09-320 | 12 x 16 AWG XLPE | 10
| -WJ09-320 | 12 x 16 AWG XLPE | 11
| -WJ09-320 | 12 x 16 AWG XLPE | 12
54 | -WJ09-321 | 12 x 14 AWG XLPE | 1 | =SJD3+AC-JD3 | -X40C | 16 | =PJ09+89J9-3 | -XT1 | 9 |  | 21-CP-PL-0012/L0029.2
| -WJ09-321 | 12 x 14 AWG XLPE | 2 | =SJD3+AC-JD3 | -X40C | 22 | =PJ09+89J9-3 | -XT1 | 10 |  | 21-CP-PL-0012/L0029.6
| -WJ09-321 | 12 x 14 AWG XLPE | 3 | =SJD3+AC-JD3 | -X40C | 23 | =PJ09+89J9-3 | -XT1 | 6 |  | 21-CP-PL-0012/L0029.6
| -WJ09-321 | 12 x 14 AWG XLPE | 4 | =SJD3+AC-JD3 | -X40C | 24 | =PJ09+89J9-3 | -XT1 | 7 |  | 21-CP-PL-0012/L0029.8
| -WJ09-321 | 12 x 14 AWG XLPE | 5 | =SJD3+AC-JD3 | -X40C | 25 | =PJ09+89J9-3 | -XT1 | 8 |  | 21-CP-PL-0012/L0029.8
| -WJ09-321 | 12 x 14 AWG XLPE | 6 | =SJD3+AC-JD3 | -X40C | 26 | =PJ09+89J9-3 | -XT2 | 8 |  | 21-CP-PL-0012/L0030.3
| -WJ09-321 | 12 x 14 AWG XLPE | 7 | =SJD3+AC-JD3 | -X40C | 28 | =PJ09+89J9-3 | -XT2 | 7 |  | 21-CP-PL-0012/L0030.4
| -WJ09-321 | 12 x 14 AWG XLPE | 8
| -WJ09-321 | 12 x 14 AWG XLPE | 9
| -WJ09-321 | 12 x 14 AWG XLPE | 10
| -WJ09-321 | 12 x 14 AWG XLPE | 11
| -WJ09-321 | 12 x 14 AWG XLPE | 12
55 | -WJ09-330 | 4 x 16 AWG XLPE | 1 | =SJD3+AC-JD3 | -X072 | 7 | =PJ09+89J9-3T | -XT2 | 1 |  | 21-CP-PL-0012/L0042.1
| -WJ09-330 | 4 x 16 AWG XLPE | 2 | =SJD3+AC-JD3 | -X153 | 28A | =PJ09+89J9-3T | -XT2 | 2 |  | 21-CP-PL-0012/L0042.1
| -WJ09-330 | 4 x 16 AWG XLPE | 3 | =SJD3+AC-JD3 | -X153 | 29A | =PJ09+89J9-3T | -XT2 | 4 |  | 21-CP-PL-0012/L0042.1
| -WJ09-330 | 4 x 16 AWG XLPE | 4 | =SJD3+AC-JD3 | -X153 | 30A | =PJ09+89J9-3T | -XT2 | 39 |  | 21-CP-PL-0012/L0042.2
56 | -WJ09-331 | 12 x 14 AWG XLPE | 1 | =SJD3+AC-JD3 | -X40C | 27 | =PJ09+89J9-3T | -XT1 | 9 |  | 21-CP-PL-0012/L0030.3
| -WJ09-331 | 12 x 14 AWG XLPE | 2 | =SJD3+AC-JD3 | -X40C | 29 | =PJ09+89J9-3T | -XT1 | 10 |  | 21-CP-PL-0012/L0030.4
| -WJ09-331 | 12 x 14 AWG XLPE | 3 | =SJD3+AC-JD3 | -X40C | 30 | =PJ09+89J9-3T | -XT1 | 6 |  | 21-CP-PL-0012/L0030.5
| -WJ09-331 | 12 x 14 AWG XLPE | 4 | =SJD3+AC-JD3 | -X40C | 31 | =PJ09+89J9-3T | -XT1 | 7 |  | 21-CP-PL-0012/L0030.7
| -WJ09-331 | 12 x 14 AWG XLPE | 5 | =SJD3+AC-JD3 | -X40C | 32 | =PJ09+89J9-3T | -XT1 | 8 |  | 21-CP-PL-0012/L0030.7
| -WJ09-331 | 12 x 14 AWG XLPE | 6 | =SJD3+AC-JD3 | -X40C | 20 | =PJ09+89J9-3T | -XT2 | 8 |  | 21-CP-PL-0012/L0029.6
| -WJ09-331 | 12 x 14 AWG XLPE | 7 | =SJD3+AC-JD3 | -X40C | 21 | =PJ09+89J9-3T | -XT2 | 7 |  | 21-CP-PL-0012/L0029.6
| -WJ09-331 | 12 x 14 AWG XLPE | 8 | =SJD3+AC-JD3 | -X153 | 31A | =PJ09+89J9-3T | -XT2 | 40 |  | 21-CP-PL-0012/L0042.2
| -WJ09-331 | 12 x 14 AWG XLPE | 9 | =SJD3+AC-JD3 | -X153 | 32A | =PJ09+89J9-3T | -XT2 | 33 |  | 21-CP-PL-0012/L0042.3
| -WJ09-331 | 12 x 14 AWG XLPE | 10 | =SJD3+AC-JD3 | -X153 | 33A | =PJ09+89J9-3T | -XT2 | 35 |  | 21-CP-PL-0012/L0042.3
| -WJ09-331 | 12 x 14 AWG XLPE | 11 | =SJD3+AC-JD3 | -X153 | 34A | =PJ09+89J9-3T | -XT2 | 37 |  | 21-CP-PL-0012/L0042.4
| -WJ09-331 | 12 x 14 AWG XLPE | 12
57 | -WJ09-400 | 12 x 16 AWG XLPE | 1 | =SJD3+AC-JD3 | -X072 | 8 | =PJ09+52J9 | -X1 | 850 |  | 21-CP-PL-0012/L0042.7
| -WJ09-400 | 12 x 16 AWG XLPE | 2 | =SJD3+AC-JD3 | -X153 | 35A | =PJ09+52J9 | -X1 | 314 |  | 21-CP-PL-0012/L0042.5
| -WJ09-400 | 12 x 16 AWG XLPE | 3 | =SJD3+AC-JD3 | -X153 | 36A | =PJ09+52J9 | -X1 | 312 |  | 21-CP-PL-0012/L0042.6
| -WJ09-400 | 12 x 16 AWG XLPE | 4 | =SJD3+AC-JD3 | -X153 | 37A | =PJ09+52J9 | -X1 | 870 |  | 21-CP-PL-0012/L0042.7
| -WJ09-400 | 12 x 16 AWG XLPE | 5 | =SJD3+AC-JD3 | -X153 | 38A | =PJ09+52J9 | -X1 | 871 |  | 21-CP-PL-0012/L0042.8
| -WJ09-400 | 12 x 16 AWG XLPE | 6 | =SJD3+AC-JD3 | -X153 | 39A | =PJ09+52J9 | -X1 | 882 |  | 21-CP-PL-0012/L0043.1
| -WJ09-400 | 12 x 16 AWG XLPE | 7 | =SJD3+AC-JD3 | -X153 | 40A | =PJ09+52J9 | -X1 | 863 |  | 21-CP-PL-0012/L0043.2
| -WJ09-400 | 12 x 16 AWG XLPE | 8 | =SJD3+AC-JD3 | -X153 | 41A | =PJ09+52J9 | -X1 | 862 |  | 21-CP-PL-0012/L0043.2
| -WJ09-400 | 12 x 16 AWG XLPE | 9 | =SJD3+AC-JD3 | -X153 | 42A | =PJ09+52J9 | -X1 | 865 |  | 21-CP-PL-0012/L0043.3
| -WJ09-400 | 12 x 16 AWG XLPE | 10 | =SJD3+AC-JD3 | -X153 | 43A | =PJ09+52J9 | -X1 | 879 |  | 21-CP-PL-0012/L0043.3
| -WJ09-400 | 12 x 16 AWG XLPE | 11 | =SJD3+AC-JD3 | -X153 | 44A | =PJ09+52J9 | -X1 | 922 |  | 21-CP-PL-0012/L0043.4
| -WJ09-400 | 12 x 16 AWG XLPE | 12 | =SJD3+AC-JD3 | -X153 | 45A | =PJ09+52J9 | -X1 | 991 |  | 21-CP-PL-0012/L0043.6
58 | -WJ09-401 | 12 x 14 AWG XLPE | 1 | =SJD3+AC-JD3 | -X40C | 1 | =PJ09+52J9 | -X1 | 151 |  | 21-CP-PL-0012/L0027.3
| -WJ09-401 | 12 x 14 AWG XLPE | 2 | =SJD3+AC-JD3 | -X40C | 3 | =PJ09+52J9 | -X1 | 352 |  | 21-CP-PL-0012/L0027.4
| -WJ09-401 | 12 x 14 AWG XLPE | 3 | =SJD3+AC-JD3 | -X40C | 8 | =PJ09+52J9 | -X1 | 161 |  | 21-CP-PL-0012/L0028.3
| -WJ09-401 | 12 x 14 AWG XLPE | 4 | =SJD3+AC-JD3 | -X40C | 10 | =PJ09+52J9 | -X1 | 362 |  | 21-CP-PL-0012/L0028.4
| -WJ09-401 | 12 x 14 AWG XLPE | 5 | =SJD3+AC-JD3 | -X40C | 15 | =PJ09+52J9 | -X1 | 171 |  | 21-CP-PL-0012/L0029.2
| -WJ09-401 | 12 x 14 AWG XLPE | 6 | =SJD3+AC-JD3 | -X40C | 17 | =PJ09+52J9 | -X1 | 372 |  | 21-CP-PL-0012/L0029.3
| -WJ09-401 | 12 x 14 AWG XLPE | 7 | =SJD3+AC-JD3 | -X153 | 46A | =PJ09+52J9 | -X1 | 987 |  | 21-CP-PL-0012/L0043.6
| -WJ09-401 | 12 x 14 AWG XLPE | 8 | =SJD3+AC-JD3 | -X153 | 47A | =PJ09+52J9 | -X1 | 897 |  | 21-CP-PL-0012/L0043.6
| -WJ09-401 | 12 x 14 AWG XLPE | 9
| -WJ09-401 | 12 x 14 AWG XLPE | 10
| -WJ09-401 | 12 x 14 AWG XLPE | 11
| -WJ09-401 | 12 x 14 AWG XLPE | 12
59 | -WJ09-402 | 4 x 12 AWG XLPE | 1 | =SJD3+AC-JD3 | -X40C | 43 | =PJ09+52J9 | -X1 | 583 |  | 21-CP-PL-0012/L0021.1
| -WJ09-402 | 4 x 12 AWG XLPE | 2 | =SJD3+AC-JD3 | -X40C | 48 | =PJ09+52J9 | -X1 | 584 |  | 21-CP-PL-0012/L0021.1
| -WJ09-402 | 4 x 12 AWG XLPE | 3 | =SJD3+AC-JD3 | -X40C | 42 | =PJ09+52J9 | -X1 | 621 |  | 21-CP-PL-0012/L0021.8
| -WJ09-402 | 4 x 12 AWG XLPE | 4
60 | -WJ09-405 | 4 x 12 AWG XLPE | 1 | =SJD3+AC-JD3 | -X41C | 3 | =PJ09+52J9 | -X1 | 632 |  | 21-CP-PL-0012/L0022.7
| -WJ09-405 | 4 x 12 AWG XLPE | 2 | =SJD3+AC-JD3 | -X41C | 4 | =PJ09+52J9 | -X1 | 637 |  | 21-CP-PL-0012/L0022.7
| -WJ09-405 | 4 x 12 AWG XLPE | 3 | =SJD3+AC-JD3 | -X41C | 5 | =PJ09+52J9 | -X1 | 642 |  | 21-CP-PL-0012/L0022.8
| -WJ09-405 | 4 x 12 AWG XLPE | 4
61 | -WJB1-207 | 4 x 12 AWG XLPE | 1 | =SJD3+AC-JD3 | -XV01 | 1A | =PJB1+TX-JB1 | -X3105 | 1A |  | 20-CP-PL-0013/L0004.5
| -WJB1-207 | 4 x 12 AWG XLPE | 2 | =SJD3+AC-JD3 | -XV01 | 2A | =PJB1+TX-JB1 | -X3105 | 2A |  | 20-CP-PL-0013/L0004.5
| -WJB1-207 | 4 x 12 AWG XLPE | 3 | =SJD3+AC-JD3 | -XV01 | 3A | =PJB1+TX-JB1 | -X3105 | 3A |  | 20-CP-PL-0013/L0004.5
| -WJB1-207 | 4 x 12 AWG XLPE | 4 | =SJD3+AC-JD3 | -XV01 | 4A | =PJB1+TX-JB1 | -X3105 | 4A |  | 20-CP-PL-0013/L0004.5
62 | -WJB2-207 | 4 x 12 AWG XLPE | 1 | =SJD3+AC-JD3 | -XV02 | 7A | =PJB2+TX-JB2 | -X3105 | 1A |  | 20-CP-PL-0013/L0006.5
| -WJB2-207 | 4 x 12 AWG XLPE | 2 | =SJD3+AC-JD3 | -XV02 | 8A | =PJB2+TX-JB2 | -X3105 | 2A |  | 20-CP-PL-0013/L0006.5
| -WJB2-207 | 4 x 12 AWG XLPE | 3 | =SJD3+AC-JD3 | -XV02 | 9A | =PJB2+TX-JB2 | -X3105 | 3A |  | 20-CP-PL-0013/L0006.5
| -WJB2-207 | 4 x 12 AWG XLPE | 4 | =SJD3+AC-JD3 | -XV02 | 10A | =PJB2+TX-JB2 | -X3105 | 4A |  | 20-CP-PL-0013/L0006.5

## =SJD3+AP-J09
|  |  | SUBESTACIÓN PARINAS 500/220 kV | [7 empty] | DOCUMENTO N° SNN4008-Y-PRN-22-CP-LIST-0050
[11 empty] | Revisión N° 0 | Fecha: 06.03.2023
TABLA DE CONEXIONADO ARMARIO =SJD3+AP-J09
| Cable | Tipo de cable | Hilo | Desde |  |  | Hasta |  |  | Notas y referencias | Plano de referencia No.
Item | No. |  | No. | Equipo/TAG | Elemento/Bornera | Borne | Equipo/TAG | Elemento/Bornera | Borne
1 | -CANE1.1-JD3 | 2 x 12 AWG EVA | 1 | =SJD3+AP-J09 | -X002 | 2 | =SJD3+AC-JD3 | -X002 | 1 |  | 20-CP-PL-0012/L0024.5
| -CANE1.1-JD3 | 2 x 12 AWG EVA | 2 | =SJD3+AP-J09 | -X002 | 4 | =SJD3+AC-JD3 | -X002 | 3 |  | 20-CP-PL-0012/L0024.5
2 | -CANE1-JD3 | 2 x 12 AWG EVA | 1 | =SJD3+AP-J09 | -X002 | 1 | =SJD3+TDCA-SJD3 | -XF1 | 1 |  | 20-CP-PL-0012/L0024.1
| -CANE1-JD3 | 2 x 12 AWG EVA | 2 | =SJD3+AP-J09 | -X002 | 3 | =SJD3+TDCA-SJD3 | -XF1 | 2 |  | 20-CP-PL-0012/L0024.1
3 | -CCA3-JD3 | 2 x 14 AWG EVA | 1 | =SJD3+AP-J09 | -X101 | 1 | =SJD3+TDCC-SJD3 | -XF1 | 5 |  | 21-CP-PL-0012/L0006.1
| -CCA3-JD3 | 2 x 14 AWG EVA | 2 | =SJD3+AP-J09 | -X101 | 2 | =SJD3+TDCC-SJD3 | -XF1 | 6 |  | 21-CP-PL-0012/L0006.1
4 | -CCA9-JD3 | 2 x 12 AWG EVA | 1 | =SJD3+AP-J09 | -X101 | 3 | =SJD3+TDCC-SJD3 | -XF1 | 17 |  | 21-CP-PL-0012/L0012.5
| -CCA9-JD3 | 2 x 12 AWG EVA | 2 | =SJD3+AP-J09 | -X101 | 4 | =SJD3+TDCC-SJD3 | -XF1 | 18 |  | 21-CP-PL-0012/L0012.5
5 | -CCB3-JD3 | 2 x 14 AWG EVA | 1 | =SJD3+AP-J09 | -X201 | 1 | =SJD3+TDCC-SJD3 | -XF2 | 5 |  | 21-CP-PL-0012/L0006.3
| -CCB3-JD3 | 2 x 14 AWG EVA | 2 | =SJD3+AP-J09 | -X201 | 2 | =SJD3+TDCC-SJD3 | -XF2 | 6 |  | 21-CP-PL-0012/L0006.3
6 | -CCB9-JD3 | 2 x 12 AWG EVA | 1 | =SJD3+AP-J09 | -X201 | 3 | =SJD3+TDCC-SJD3 | -XF2 | 17 |  | 21-CP-PL-0012/L0012.6
| -CCB9-JD3 | 2 x 12 AWG EVA | 2 | =SJD3+AP-J09 | -X201 | 4 | =SJD3+TDCC-SJD3 | -XF2 | 18 |  | 21-CP-PL-0012/L0012.6
7 | -WJ00-153 | 4 x 16 AWG XLPE | 1 | =SJD3+AP-J09 | -X061 | 2 | =PJB1+TX-JB1 | -X1 | 7 |  | 21-CP-PL-0012/L0052.2
| -WJ00-153 | 4 x 16 AWG XLPE | 2 | =SJD3+AP-J09 | -X151 | 2A | =PJB1+TX-JB1 | -X1 | 8 |  | 21-CP-PL-0012/L0052.2
| -WJ00-153 | 4 x 16 AWG XLPE | 3 | =SJD3+AP-J09 | -X062 | 2 | =PJB1+TX-JB1 | -X2 | 7 |  | 21-CP-PL-0012/L0056.2
| -WJ00-153 | 4 x 16 AWG XLPE | 4 | =SJD3+AP-J09 | -X152 | 2A | =PJB1+TX-JB1 | -X2 | 8 |  | 21-CP-PL-0012/L0056.2
8 | -WJ00-154 | 4 x 16 AWG XLPE | 1 | =SJD3+AP-J09 | -X061 | 3 | =PJB2+TX-JB2 | -X1 | 7 |  | 21-CP-PL-0012/L0052.2
| -WJ00-154 | 4 x 16 AWG XLPE | 2 | =SJD3+AP-J09 | -X151 | 3A | =PJB2+TX-JB2 | -X1 | 8 |  | 21-CP-PL-0012/L0052.2
| -WJ00-154 | 4 x 16 AWG XLPE | 3 | =SJD3+AP-J09 | -X062 | 3 | =PJB2+TX-JB2 | -X2 | 5 |  | 21-CP-PL-0012/L0056.2
| -WJ00-154 | 4 x 16 AWG XLPE | 4 | =SJD3+AP-J09 | -X152 | 3A | =PJB2+TX-JB2 | -X2 | 6 |  | 21-CP-PL-0012/L0056.2
9 | -WJ00-542 | 4 x 12 AWG XLPE | 1 | =SJD3+AP-J09 | -X41B | 5 | =SK00+AP-JB1 | -X413 | 1 |  | 21-CP-PL-0012/L0015.1
| -WJ00-542 | 4 x 12 AWG XLPE | 2 | =SJD3+AP-J09 | -X41B | 6 | =SK00+AP-JB1 | -X413 | 2 |  | 21-CP-PL-0012/L0015.1
| -WJ00-542 | 4 x 12 AWG XLPE | 3 | =SJD3+AP-J09 | -X41B | 7 | =SK00+AP-JB1 | -X413 | 3 |  | 21-CP-PL-0012/L0015.1
| -WJ00-542 | 4 x 12 AWG XLPE | 4 | =SJD3+AP-J09 | -X41B | 8 | =SK00+AP-JB1 | -X413 | 4 |  | 21-CP-PL-0012/L0015.1
10 | -WJ00-544 | 4 x 12 AWG XLPE | 1 | =SJD3+AP-J09 | -X42B | 5 | =SK00+AP-JB1 | -X423 | 1 |  | 21-CP-PL-0012/L0018.1
| -WJ00-544 | 4 x 12 AWG XLPE | 2 | =SJD3+AP-J09 | -X42B | 6 | =SK00+AP-JB1 | -X423 | 2 |  | 21-CP-PL-0012/L0018.1
| -WJ00-544 | 4 x 12 AWG XLPE | 3 | =SJD3+AP-J09 | -X42B | 7 | =SK00+AP-JB1 | -X423 | 3 |  | 21-CP-PL-0012/L0018.1
| -WJ00-544 | 4 x 12 AWG XLPE | 4 | =SJD3+AP-J09 | -X42B | 8 | =SK00+AP-JB1 | -X423 | 4 |  | 21-CP-PL-0012/L0018.1
11 | -WJ00-548 | 2 x 12 AWG XLPE | 1 | =SJD3+AP-J09 | -X40C | 9 | =SK00+AP-JB2 | -X403 | 1 |  | 21-CP-PL-0012/L0021.6
| -WJ00-548 | 2 x 12 AWG XLPE | 2
12 | -WJ00-555 | 4 x 12 AWG XLPE | 1 | =SJD3+AP-J09 | -X42C | 9 | =SK00+AP-JB2 | -X423 | 5 |  | 21-CP-PL-0012/L0026.6
| -WJ00-555 | 4 x 12 AWG XLPE | 2 | =SJD3+AP-J09 | -X42C | 10 | =SK00+AP-JB2 | -X423 | 6 |  | 21-CP-PL-0012/L0026.6
| -WJ00-555 | 4 x 12 AWG XLPE | 3 | =SJD3+AP-J09 | -X42C | 11 | =SK00+AP-JB2 | -X423 | 7 |  | 21-CP-PL-0012/L0026.6
| -WJ00-555 | 4 x 12 AWG XLPE | 4 | =SJD3+AP-J09 | -X42C | 12 | =SK00+AP-JB2 | -X423 | 8 |  | 21-CP-PL-0012/L0026.6
13 | -WJ00-558 | 4 x 12 AWG XLPE | 1 | =SJD3+AP-J09 | -X41C | 9 | =SK00+AP-JB2 | -X413 | 5 |  | 21-CP-PL-0012/L0023.6
| -WJ00-558 | 4 x 12 AWG XLPE | 2 | =SJD3+AP-J09 | -X41C | 10 | =SK00+AP-JB2 | -X413 | 6 |  | 21-CP-PL-0012/L0023.6
| -WJ00-558 | 4 x 12 AWG XLPE | 3 | =SJD3+AP-J09 | -X41C | 11 | =SK00+AP-JB2 | -X413 | 7 |  | 21-CP-PL-0012/L0023.6
| -WJ00-558 | 4 x 12 AWG XLPE | 4 | =SJD3+AP-J09 | -X41C | 12 | =SK00+AP-JB2 | -X413 | 8 |  | 21-CP-PL-0012/L0023.6
14 | -WJ08-003 | 4 x 12 AWG EVA | 1 | =SJD3+AP-J09 | -X41B | 1 | =SJD3+AP-JD3 | -X40B | 6 |  | 21-CP-PL-0012/L0014.1
| -WJ08-003 | 4 x 12 AWG EVA | 2
| -WJ08-003 | 4 x 12 AWG EVA | 3
| -WJ08-003 | 4 x 12 AWG EVA | 4
15 | -WJ08-004 | 2 x 12 AWG EVA | 1 | =SJD3+AP-J09 | -X40B | 1 | =SJD3+AP-JD3 | -X40B | 3 |  | 21-CP-PL-0012/L0013.5
| -WJ08-004 | 2 x 12 AWG EVA | 2 | =SJD3+AP-J09 | -X40B | 2 | =SJD3+AP-JD3 | -X40B | 11 |  | 21-CP-PL-0012/L0013.5
16 | -WJ08-010 | 2 x 12 AWG EVA | 1 | =SJD3+AP-J09 | -X42B | 1 | =SJD3+AP-JD3 | -X42B | 12 |  | 21-CP-PL-0012/L0017.1
| -WJ08-010 | 2 x 12 AWG EVA | 2
17 | -WJ08-130 | 4 x 10 AWG XLPE | 1 | =SJD3+AP-J09 | -XI01 | 6A | =PJ08+TX-J08 | -X125 | 1A |  | 20-CP-PL-0012/L0004.6
| -WJ08-130 | 4 x 10 AWG XLPE | 2 | =SJD3+AP-J09 | -XI01 | 7A | =PJ08+TX-J08 | -X125 | 2A |  | 20-CP-PL-0012/L0004.6
| -WJ08-130 | 4 x 10 AWG XLPE | 3 | =SJD3+AP-J09 | -XI01 | 8A | =PJ08+TX-J08 | -X125 | 3A |  | 20-CP-PL-0012/L0004.6
| -WJ08-130 | 4 x 10 AWG XLPE | 4 | =SJD3+AP-J09 | -XI01 | 9A | =PJ08+TX-J08 | -X125 | 4A |  | 20-CP-PL-0012/L0004.6
18 | -WJ08-131 | 4 x 10 AWG XLPE | 1 | =SJD3+AP-J09 | -XI02 | 6A | =PJ08+TX-J08 | -X124 | 1A |  | 20-CP-PL-0012/L0005.6
| -WJ08-131 | 4 x 10 AWG XLPE | 2 | =SJD3+AP-J09 | -XI02 | 7A | =PJ08+TX-J08 | -X124 | 2A |  | 20-CP-PL-0012/L0005.6
| -WJ08-131 | 4 x 10 AWG XLPE | 3 | =SJD3+AP-J09 | -XI02 | 8A | =PJ08+TX-J08 | -X124 | 3A |  | 20-CP-PL-0012/L0005.6
| -WJ08-131 | 4 x 10 AWG XLPE | 4 | =SJD3+AP-J09 | -XI02 | 9A | =PJ08+TX-J08 | -X124 | 4A |  | 20-CP-PL-0012/L0005.6
19 | -WJ08-407 | 4 x 12 AWG XLPE | 1 | =SJD3+AP-J09 | -X41B | 2 | =PJ08+52J8 | -X1 | 630 |  | 21-CP-PL-0012/L0014.1
| -WJ08-407 | 4 x 12 AWG XLPE | 2 | =SJD3+AP-J09 | -X41B | 3 | =PJ08+52J8 | -X1 | 635 |  | 21-CP-PL-0012/L0014.2
| -WJ08-407 | 4 x 12 AWG XLPE | 3 | =SJD3+AP-J09 | -X41B | 4 | =PJ08+52J8 | -X1 | 640 |  | 21-CP-PL-0012/L0014.2
| -WJ08-407 | 4 x 12 AWG XLPE | 4
20 | -WJ08-409 | 4 x 12 AWG XLPE | 1 | =SJD3+AP-J09 | -X42B | 2 | =PJ08+52J8 | -X1 | 730 |  | 21-CP-PL-0012/L0017.2
| -WJ08-409 | 4 x 12 AWG XLPE | 2 | =SJD3+AP-J09 | -X42B | 3 | =PJ08+52J8 | -X1 | 735 |  | 21-CP-PL-0012/L0017.2
| -WJ08-409 | 4 x 12 AWG XLPE | 3 | =SJD3+AP-J09 | -X42B | 4 | =PJ08+52J8 | -X1 | 740 |  | 21-CP-PL-0012/L0017.3
| -WJ08-409 | 4 x 12 AWG XLPE | 4
21 | -WJ08-412 | 12 x 16 AWG XLPE | 1 | =SJD3+AP-J09 | -X061 | 7 | =PJ08+52J8 | -X1 | 401 |  | 21-CP-PL-0012/L0053.5
| -WJ08-412 | 12 x 16 AWG XLPE | 2 | =SJD3+AP-J09 | -X151 | 20A | =PJ08+52J8 | -X1 | 402 |  | 21-CP-PL-0012/L0053.5
| -WJ08-412 | 12 x 16 AWG XLPE | 3 | =SJD3+AP-J09 | -X151 | 21A | =PJ08+52J8 | -X1 | 404 |  | 21-CP-PL-0012/L0053.6
| -WJ08-412 | 12 x 16 AWG XLPE | 4 | =SJD3+AP-J09 | -X151 | 22A | =PJ08+52J8 | -X1 | 412 |  | 21-CP-PL-0012/L0053.6
| -WJ08-412 | 12 x 16 AWG XLPE | 5 | =SJD3+AP-J09 | -X151 | 23A | =PJ08+52J8 | -X1 | 414 |  | 21-CP-PL-0012/L0053.6
| -WJ08-412 | 12 x 16 AWG XLPE | 6 | =SJD3+AP-J09 | -X151 | 24A | =PJ08+52J8 | -X1 | 422 |  | 21-CP-PL-0012/L0053.7
| -WJ08-412 | 12 x 16 AWG XLPE | 7 | =SJD3+AP-J09 | -X151 | 25A | =PJ08+52J8 | -X1 | 424 |  | 21-CP-PL-0012/L0053.7
| -WJ08-412 | 12 x 16 AWG XLPE | 8
| -WJ08-412 | 12 x 16 AWG XLPE | 9
| -WJ08-412 | 12 x 16 AWG XLPE | 10
| -WJ08-412 | 12 x 16 AWG XLPE | 11
| -WJ08-412 | 12 x 16 AWG XLPE | 12
22 | -WJ08-414 | 12 x 16 AWG XLPE | 1 | =SJD3+AP-J09 | -X062 | 7 | =PJ08+52J8 | -X1 | 101 |  | 21-CP-PL-0012/L0057.5
| -WJ08-414 | 12 x 16 AWG XLPE | 2 | =SJD3+AP-J09 | -X152 | 20A | =PJ08+52J8 | -X1 | 102 |  | 21-CP-PL-0012/L0057.5
| -WJ08-414 | 12 x 16 AWG XLPE | 3 | =SJD3+AP-J09 | -X152 | 21A | =PJ08+52J8 | -X1 | 174 |  | 21-CP-PL-0012/L0057.6
| -WJ08-414 | 12 x 16 AWG XLPE | 4 | =SJD3+AP-J09 | -X152 | 22A | =PJ08+52J8 | -X1 | 202 |  | 21-CP-PL-0012/L0057.6
| -WJ08-414 | 12 x 16 AWG XLPE | 5 | =SJD3+AP-J09 | -X152 | 23A | =PJ08+52J8 | -X1 | 274 |  | 21-CP-PL-0012/L0057.6
| -WJ08-414 | 12 x 16 AWG XLPE | 6 | =SJD3+AP-J09 | -X152 | 24A | =PJ08+52J8 | -X1 | 302 |  | 21-CP-PL-0012/L0057.7
| -WJ08-414 | 12 x 16 AWG XLPE | 7 | =SJD3+AP-J09 | -X152 | 25A | =PJ08+52J8 | -X1 | 374 |  | 21-CP-PL-0012/L0057.7
| -WJ08-414 | 12 x 16 AWG XLPE | 8
| -WJ08-414 | 12 x 16 AWG XLPE | 9
| -WJ08-414 | 12 x 16 AWG XLPE | 10
| -WJ08-414 | 12 x 16 AWG XLPE | 11
| -WJ08-414 | 12 x 16 AWG XLPE | 12
23 | -WJ09-000 | 12 x 16 AWG EVA | 1 | =SJD3+AP-J09 | -X060 | 1 | =SJD3+AC-JD3 | -X072 | 9 |  | 21-CP-PL-0012/L0044.1
| -WJ09-000 | 12 x 16 AWG EVA | 2 | =SJD3+AP-J09 | -X060 | 3 | =SJD3+AC-JD3 | -X153 | 48A |  | 21-CP-PL-0012/L0044.1
| -WJ09-000 | 12 x 16 AWG EVA | 3 | =SJD3+AP-J09 | -X060 | 4 | =SJD3+AC-JD3 | -X153 | 49A |  | 21-CP-PL-0012/L0044.2
| -WJ09-000 | 12 x 16 AWG EVA | 4 | =SJD3+AP-J09 | -X060 | 5 | =SJD3+AC-JD3 | -X153 | 50A |  | 21-CP-PL-0012/L0044.2
| -WJ09-000 | 12 x 16 AWG EVA | 5 | =SJD3+AP-J09 | -X060 | 7 | =SJD3+AC-JD3 | -X153 | 51A |  | 21-CP-PL-0012/L0044.4
| -WJ09-000 | 12 x 16 AWG EVA | 6 | =SJD3+AP-J09 | -X060 | 9 | =SJD3+AC-JD3 | -X153 | 52A |  | 21-CP-PL-0012/L0044.5
| -WJ09-000 | 12 x 16 AWG EVA | 7 | =SJD3+AP-J09 | -X060 | 10 | =SJD3+AC-JD3 | -X153 | 53A |  | 21-CP-PL-0012/L0044.6
| -WJ09-000 | 12 x 16 AWG EVA | 8 | =SJD3+AP-J09 | -X060 | 11 | =SJD3+AC-JD3 | -X153 | 54A |  | 21-CP-PL-0012/L0044.6
| -WJ09-000 | 12 x 16 AWG EVA | 9 | =SJD3+AP-J09 | -X060 | 12 | =SJD3+AC-JD3 | -X153 | 55A |  | 21-CP-PL-0012/L0044.7
| -WJ09-000 | 12 x 16 AWG EVA | 10 | =SJD3+AP-J09 | -X060 | 13 | =SJD3+AC-JD3 | -X153 | 56A |  | 21-CP-PL-0012/L0045.1
| -WJ09-000 | 12 x 16 AWG EVA | 11
| -WJ09-000 | 12 x 16 AWG EVA | 12
24 | -WJ09-001 | 12 x 16 AWG EVA | 1 | =SJD3+AP-J09 | -X061 | 4 | =SJD3+AC-JD3 | -X071 | 18 |  | 21-CP-PL-0012/L0052.3
| -WJ09-001 | 12 x 16 AWG EVA | 2 | =SJD3+AP-J09 | -X151 | 4A | =SJD3+AC-JD3 | -X071 | 19 |  | 21-CP-PL-0012/L0052.3
| -WJ09-001 | 12 x 16 AWG EVA | 3 | =SJD3+AP-J09 | -X062 | 4 | =SJD3+AC-JD3 | -X071 | 20 |  | 21-CP-PL-0012/L0056.3
| -WJ09-001 | 12 x 16 AWG EVA | 4 | =SJD3+AP-J09 | -X152 | 4A | =SJD3+AC-JD3 | -X071 | 21 |  | 21-CP-PL-0012/L0056.3
| -WJ09-001 | 12 x 16 AWG EVA | 5 | =SJD3+AP-J09 | -X060 | 14 | =SJD3+AC-JD3 | -X153 | 57A |  | 21-CP-PL-0012/L0045.2
| -WJ09-001 | 12 x 16 AWG EVA | 6 | =SJD3+AP-J09 | -X060 | 15 | =SJD3+AC-JD3 | -X153 | 58A |  | 21-CP-PL-0012/L0045.2
| -WJ09-001 | 12 x 16 AWG EVA | 7 | =SJD3+AP-J09 | -X060 | 16 | =SJD3+AC-JD3 | -X153 | 59A |  | 21-CP-PL-0012/L0045.3
| -WJ09-001 | 12 x 16 AWG EVA | 8 | =SJD3+AP-J09 | -X060 | 17 | =SJD3+AC-JD3 | -X153 | 60A |  | 21-CP-PL-0012/L0045.4
| -WJ09-001 | 12 x 16 AWG EVA | 9 | =SJD3+AP-J09 | -X060 | 18 | =SJD3+AC-JD3 | -X153 | 61A |  | 21-CP-PL-0012/L0045.4
| -WJ09-001 | 12 x 16 AWG EVA | 10 | =SJD3+AP-J09 | -X060 | 19 | =SJD3+AC-JD3 | -X153 | 62A |  | 21-CP-PL-0012/L0045.5
| -WJ09-001 | 12 x 16 AWG EVA | 11 | =SJD3+AP-J09 | -X060 | 24 | =SJD3+AC-JD3 | -X153 | 79A |  | 21-CP-PL-0012/L0048.1
| -WJ09-001 | 12 x 16 AWG EVA | 12 | =SJD3+AP-J09 | -X060 | 25 | =SJD3+AC-JD3 | -X153 | 80A |  | 21-CP-PL-0012/L0048.2
25 | -WJ09-002 | 2 x 12 AWG EVA | 1 | =SJD3+AP-J09 | -X40C | 1 | =SJD3+AC-JD3 | -X40C | 33 |  | 21-CP-PL-0012/L0021.3
| -WJ09-002 | 2 x 12 AWG EVA | 2 | =SJD3+AP-J09 | -X40C | 7 | =SJD3+AC-JD3 | -X40C | 34 |  | 21-CP-PL-0012/L0021.3
26 | -WJ09-004 | 2 x 12 AWG EVA | 1 | =SJD3+AP-J09 | -X40C | 2 | =SJD3+AC-JD3 | -X41C | 1 |  | 21-CP-PL-0012/L0022.7
| -WJ09-004 | 2 x 12 AWG EVA | 2 | =SJD3+AP-J09 | -X40C | 6 | =SJD3+AC-JD3 | -X41C | 6 |  | 21-CP-PL-0012/L0022.8
27 | -WJ09-005 | 4 x 12 AWG EVA | 1 | =SJD3+AP-J09 | -X41C | 5 | =SJD3+AP-JD3 | -X41C | 1 |  | 21-CP-PL-0012/L0023.1
| -WJ09-005 | 4 x 12 AWG EVA | 2 | =SJD3+AP-J09 | -X41C | 6 | =SJD3+AP-JD3 | -X41C | 2 |  | 21-CP-PL-0012/L0023.1
| -WJ09-005 | 4 x 12 AWG EVA | 3 | =SJD3+AP-J09 | -X41C | 7 | =SJD3+AP-JD3 | -X41C | 3 |  | 21-CP-PL-0012/L0023.1
| -WJ09-005 | 4 x 12 AWG EVA | 4 | =SJD3+AP-J09 | -X41C | 8 | =SJD3+AP-JD3 | -X41C | 4 |  | 21-CP-PL-0012/L0023.1
28 | -WJ09-006 | 4 x 12 AWG EVA | 1 | =SJD3+AP-J09 | -X42C | 5 | =SJD3+AP-JD3 | -X42C | 1 |  | 21-CP-PL-0012/L0026.1
| -WJ09-006 | 4 x 12 AWG EVA | 2 | =SJD3+AP-J09 | -X42C | 6 | =SJD3+AP-JD3 | -X42C | 2 |  | 21-CP-PL-0012/L0026.1
| -WJ09-006 | 4 x 12 AWG EVA | 3 | =SJD3+AP-J09 | -X42C | 7 | =SJD3+AP-JD3 | -X42C | 3 |  | 21-CP-PL-0012/L0026.1
| -WJ09-006 | 4 x 12 AWG EVA | 4 | =SJD3+AP-J09 | -X42C | 8 | =SJD3+AP-JD3 | -X42C | 4 |  | 21-CP-PL-0012/L0026.1
29 | -WJ09-007 | 12 x 16 AWG EVA | 1 | =SJD3+AP-J09 | -X070 | 6 | =SJD3+AC-JD3 | -X072 | 13 |  | 21-CP-PL-0012/L0066.4
| -WJ09-007 | 12 x 16 AWG EVA | 2 | =SJD3+AP-J09 | -X070 | 7 | =SJD3+AC-JD3 | -X072 | 14 |  | 21-CP-PL-0012/L0066.4
| -WJ09-007 | 12 x 16 AWG EVA | 3 | =SJD3+AP-J09 | -X070 | 8 | =SJD3+AC-JD3 | -X072 | 15 |  | 21-CP-PL-0012/L0066.5
| -WJ09-007 | 12 x 16 AWG EVA | 4 | =SJD3+AP-J09 | -X070 | 9 | =SJD3+AC-JD3 | -X072 | 16 |  | 21-CP-PL-0012/L0066.6
| -WJ09-007 | 12 x 16 AWG EVA | 5 | =SJD3+AP-J09 | -X070 | 10 | =SJD3+AC-JD3 | -X072 | 17 |  | 21-CP-PL-0012/L0066.6
| -WJ09-007 | 12 x 16 AWG EVA | 6 | =SJD3+AP-J09 | -X070 | 11 | =SJD3+AC-JD3 | -X072 | 18 |  | 21-CP-PL-0012/L0066.7
| -WJ09-007 | 12 x 16 AWG EVA | 7 | =SJD3+AP-J09 | -X070 | 12 | =SJD3+AC-JD3 | -X072 | 19 |  | 21-CP-PL-0012/L0066.8
| -WJ09-007 | 12 x 16 AWG EVA | 8 | =SJD3+AP-J09 | -X060 | 26 | =SJD3+AC-JD3 | -X153 | 81A |  | 21-CP-PL-0012/L0048.2
| -WJ09-007 | 12 x 16 AWG EVA | 9 | =SJD3+AP-J09 | -X060 | 27 | =SJD3+AC-JD3 | -X153 | 82A |  | 21-CP-PL-0012/L0048.3
| -WJ09-007 | 12 x 16 AWG EVA | 10 | =SJD3+AP-J09 | -X060 | 28 | =SJD3+AC-JD3 | -X153 | 83A |  | 21-CP-PL-0012/L0048.4
| -WJ09-007 | 12 x 16 AWG EVA | 11 | =SJD3+AP-J09 | -X060 | 29 | =SJD3+AC-JD3 | -X153 | 84A |  | 21-CP-PL-0012/L0048.4
| -WJ09-007 | 12 x 16 AWG EVA | 12
30 | -WJ09-008 | 4 x 16 AWG EVA | 1 | =SJD3+AP-J09 | -X080 | 2 | =SJD3+AP-JD3 | -X252 | 1 |  | 21-CP-PL-0012/L0052.3
| -WJ09-008 | 4 x 16 AWG EVA | 2 | =SJD3+AP-J09 | -X151 | 5A | =SJD3+AP-JD3 | -X252 | 2 |  | 21-CP-PL-0012/L0052.3
| -WJ09-008 | 4 x 16 AWG EVA | 3 | =SJD3+AP-J09 | -X151 | 6A | =SJD3+AP-JD3 | -X251 | 3 |  | 21-CP-PL-0012/L0052.4
| -WJ09-008 | 4 x 16 AWG EVA | 4
31 | -WJ09-010 | 12 x 16 AWG EVA | 1 | =SJD3+AP-J09 | -X060 | 20 | =SJD3+AP-JD3 | -X063 | 3 |  | 21-CP-PL-0012/L0061.6
| -WJ09-010 | 12 x 16 AWG EVA | 2 | =SJD3+AP-J09 | -X251 | 1 | =SJD3+AP-JD3 | -X152 | 8A |  | 21-CP-PL-0012/L0061.6
| -WJ09-010 | 12 x 16 AWG EVA | 3 | =SJD3+AP-J09 | -X251 | 2 | =SJD3+AP-JD3 | -X152 | 9A |  | 21-CP-PL-0012/L0061.6
| -WJ09-010 | 12 x 16 AWG EVA | 4 | =SJD3+AP-J09 | -X251 | 3 | =SJD3+AP-JD3 | -X152 | 10A |  | 21-CP-PL-0012/L0061.7
| -WJ09-010 | 12 x 16 AWG EVA | 5 | =SJD3+AP-J09 | -X251 | 4 | =SJD3+AP-JD3 | -X152 | 11A |  | 21-CP-PL-0012/L0061.8
| -WJ09-010 | 12 x 16 AWG EVA | 6 | =SJD3+AP-J09 | -X252 | 1 | =SJD3+AP-JD3 | -X152 | 12A |  | 21-CP-PL-0012/L0062.1
| -WJ09-010 | 12 x 16 AWG EVA | 7 | =SJD3+AP-J09 | -X252 | 2 | =SJD3+AP-JD3 | -X152 | 13A |  | 21-CP-PL-0012/L0062.2
| -WJ09-010 | 12 x 16 AWG EVA | 8 | =SJD3+AP-J09 | -X252 | 3 | =SJD3+AP-JD3 | -X152 | 14A |  | 21-CP-PL-0012/L0062.3
| -WJ09-010 | 12 x 16 AWG EVA | 9 | =SJD3+AP-J09 | -X252 | 4 | =SJD3+AP-JD3 | -X152 | 15A |  | 21-CP-PL-0012/L0062.3
| -WJ09-010 | 12 x 16 AWG EVA | 10 | =SJD3+AP-J09 | -X060 | 30 | =SJD3+AP-JD3 | -X152 | 16A |  | 21-CP-PL-0012/L0062.4
| -WJ09-010 | 12 x 16 AWG EVA | 11 | =SJD3+AP-J09 | -X080 | 3 | =SJD3+AP-JD3 | -X060 | 6 |  | 21-CP-PL-0012/L0064.6
| -WJ09-010 | 12 x 16 AWG EVA | 12 | =SJD3+AP-J09 | -X091 | 8B | =SJD3+AP-JD3 | -X060 | 7 |  | 21-CP-PL-0012/L0064.6
32 | -WJ09-011 | 4 x 16 AWG EVA | 1 | =SJD3+AP-J09 | -X080 | 1 | =SJD3+AP-JD3 | -X252 | 3 |  | 21-CP-PL-0012/L0056.3
| -WJ09-011 | 4 x 16 AWG EVA | 2 | =SJD3+AP-J09 | -X152 | 5A | =SJD3+AP-JD3 | -X252 | 4 |  | 21-CP-PL-0012/L0056.3
| -WJ09-011 | 4 x 16 AWG EVA | 3 | =SJD3+AP-J09 | -X152 | 6A | =SJD3+AP-JD3 | -X251 | 4 |  | 21-CP-PL-0012/L0056.4
| -WJ09-011 | 4 x 16 AWG EVA | 4
33 | -WJ09-012 | 12 x 16 AWG EVA | 1 | =SJD3+AP-J09 | -X091 | 1A | =SJD3+TPOP08 | -X10A | 1 |  | 21-CP-PL-0012/L0064.2
| -WJ09-012 | 12 x 16 AWG EVA | 2 | =SJD3+AP-J09 | -X091 | 2A | =SJD3+TPOP08 | -X10A | 2 |  | 21-CP-PL-0012/L0064.2
| -WJ09-012 | 12 x 16 AWG EVA | 3 | =SJD3+AP-J09 | -X091 | 3A | =SJD3+TPOP08 | -X10A | 3 |  | 21-CP-PL-0012/L0064.3
| -WJ09-012 | 12 x 16 AWG EVA | 4 | =SJD3+AP-J09 | -X091 | 4A | =SJD3+TPOP08 | -X10A | 4 |  | 21-CP-PL-0012/L0064.3
| -WJ09-012 | 12 x 16 AWG EVA | 5 | =SJD3+AP-J09 | -X091 | 5A | =SJD3+TPOP08 | -X10A | 5 |  | 21-CP-PL-0012/L0064.4
| -WJ09-012 | 12 x 16 AWG EVA | 6 | =SJD3+AP-J09 | -X091 | 6A | =SJD3+TPOP08 | -X10A | 6 |  | 21-CP-PL-0012/L0064.4
| -WJ09-012 | 12 x 16 AWG EVA | 7 | =SJD3+AP-J09 | -X091 | 7A | =SJD3+TPOP08 | -X10A | 7 |  | 21-CP-PL-0012/L0064.5
| -WJ09-012 | 12 x 16 AWG EVA | 8 | =SJD3+AP-J09 | -X091 | 8A | =SJD3+TPOP08 | -X10A | 8 |  | 21-CP-PL-0012/L0064.6
| -WJ09-012 | 12 x 16 AWG EVA | 9 | =SJD3+AP-J09 | -X091 | 9A | =SJD3+TPOP08 | -X10A | 9 |  | 21-CP-PL-0012/L0065.2
| -WJ09-012 | 12 x 16 AWG EVA | 10 | =SJD3+AP-J09 | -X091 | 11A | =SJD3+TPOP08 | -X10A | 11 |  | 21-CP-PL-0012/L0065.3
| -WJ09-012 | 12 x 16 AWG EVA | 11 | =SJD3+AP-J09 | -X091 | 13A | =SJD3+TPOP08 | -X10A | 13 |  | 21-CP-PL-0012/L0065.3
| -WJ09-012 | 12 x 16 AWG EVA | 12 | =SJD3+AP-J09 | -X091 | 15A | =SJD3+TPOP08 | -X10A | 15 |  | 21-CP-PL-0012/L0065.4
34 | -WJ09-013 | 4 x 16 AWG EVA | 1 | =SJD3+AP-J09 | -X091 | 10A | =SJD3+TPOP08 | -X10A | 10 |  | 21-CP-PL-0012/L0065.2
| -WJ09-013 | 4 x 16 AWG EVA | 2 | =SJD3+AP-J09 | -X091 | 12A | =SJD3+TPOP08 | -X10A | 12 |  | 21-CP-PL-0012/L0065.3
| -WJ09-013 | 4 x 16 AWG EVA | 3 | =SJD3+AP-J09 | -X091 | 14A | =SJD3+TPOP08 | -X10A | 14 |  | 21-CP-PL-0012/L0065.3
| -WJ09-013 | 4 x 16 AWG EVA | 4 | =SJD3+AP-J09 | -X091 | 16A | =SJD3+TPOP08 | -X10A | 16 |  | 21-CP-PL-0012/L0065.4
35 | -WJ09-015 | 12 x 16 AWG EVA | 1 | =SJD3+AP-J09 | -X060 | 22 | =SJD3+AP-JD3 | -X062 | 4 |  | 21-CP-PL-0012/L0050.3
| -WJ09-015 | 12 x 16 AWG EVA | 2 | =SJD3+AP-J09 | -X251 | 5 | =SJD3+AP-JD3 | -X151 | 17A |  | 21-CP-PL-0012/L0050.3
| -WJ09-015 | 12 x 16 AWG EVA | 3 | =SJD3+AP-J09 | -X251 | 6 | =SJD3+AP-JD3 | -X151 | 18A |  | 21-CP-PL-0012/L0050.4
| -WJ09-015 | 12 x 16 AWG EVA | 4 | =SJD3+AP-J09 | -X251 | 7 | =SJD3+AP-JD3 | -X151 | 19A |  | 21-CP-PL-0012/L0050.5
| -WJ09-015 | 12 x 16 AWG EVA | 5 | =SJD3+AP-J09 | -X251 | 8 | =SJD3+AP-JD3 | -X151 | 20A |  | 21-CP-PL-0012/L0050.5
| -WJ09-015 | 12 x 16 AWG EVA | 6 | =SJD3+AP-J09 | -X252 | 5 | =SJD3+AP-JD3 | -X151 | 21A |  | 21-CP-PL-0012/L0050.6
| -WJ09-015 | 12 x 16 AWG EVA | 7 | =SJD3+AP-J09 | -X252 | 6 | =SJD3+AP-JD3 | -X151 | 22A |  | 21-CP-PL-0012/L0050.6
| -WJ09-015 | 12 x 16 AWG EVA | 8 | =SJD3+AP-J09 | -X252 | 7 | =SJD3+AP-JD3 | -X151 | 23A |  | 21-CP-PL-0012/L0050.7
| -WJ09-015 | 12 x 16 AWG EVA | 9 | =SJD3+AP-J09 | -X252 | 8 | =SJD3+AP-JD3 | -X151 | 24A |  | 21-CP-PL-0012/L0050.7
| -WJ09-015 | 12 x 16 AWG EVA | 10 | =SJD3+AP-J09 | -X060 | 31 | =SJD3+AP-JD3 | -X151 | 25A |  | 21-CP-PL-0012/L0050.8
| -WJ09-015 | 12 x 16 AWG EVA | 11
| -WJ09-015 | 12 x 16 AWG EVA | 12
36 | -WJ09-130 | 4 x 10 AWG XLPE | 1 | =SJD3+AP-J09 | -XI01 | 1A | =PJ09+TX-J09 | -X225 | 1A |  | 20-CP-PL-0012/L0017.6
| -WJ09-130 | 4 x 10 AWG XLPE | 2 | =SJD3+AP-J09 | -XI01 | 2A | =PJ09+TX-J09 | -X225 | 2A |  | 20-CP-PL-0012/L0017.6
| -WJ09-130 | 4 x 10 AWG XLPE | 3 | =SJD3+AP-J09 | -XI01 | 3A | =PJ09+TX-J09 | -X225 | 3A |  | 20-CP-PL-0012/L0017.6
| -WJ09-130 | 4 x 10 AWG XLPE | 4 | =SJD3+AP-J09 | -XI01 | 4A | =PJ09+TX-J09 | -X225 | 4A |  | 20-CP-PL-0012/L0017.6
37 | -WJ09-131 | 4 x 10 AWG XLPE | 1 | =SJD3+AP-J09 | -XI02 | 1A | =PJ09+TX-J09 | -X224 | 1A |  | 20-CP-PL-0012/L0017.6
| -WJ09-131 | 4 x 10 AWG XLPE | 2 | =SJD3+AP-J09 | -XI02 | 2A | =PJ09+TX-J09 | -X224 | 2A |  | 20-CP-PL-0012/L0017.6
| -WJ09-131 | 4 x 10 AWG XLPE | 3 | =SJD3+AP-J09 | -XI02 | 3A | =PJ09+TX-J09 | -X224 | 3A |  | 20-CP-PL-0012/L0017.6
| -WJ09-131 | 4 x 10 AWG XLPE | 4 | =SJD3+AP-J09 | -XI02 | 4A | =PJ09+TX-J09 | -X224 | 4A |  | 20-CP-PL-0012/L0017.6
38 | -WJ09-152 | 4 x 16 AWG XLPE | 1 | =SJD3+AP-J09 | -X061 | 1 | =PJ09+TX-J09.1 | -X1 | 8 |  | 21-CP-PL-0012/L0052.1
| -WJ09-152 | 4 x 16 AWG XLPE | 2 | =SJD3+AP-J09 | -X151 | 1A | =PJ09+TX-J09.1 | -X1 | 9 |  | 21-CP-PL-0012/L0052.1
| -WJ09-152 | 4 x 16 AWG XLPE | 3 | =SJD3+AP-J09 | -X062 | 1 | =PJ09+TX-J09.1 | -X1 | 10 |  | 21-CP-PL-0012/L0056.1
| -WJ09-152 | 4 x 16 AWG XLPE | 4 | =SJD3+AP-J09 | -X152 | 1A | =PJ09+TX-J09.1 | -X1 | 11 |  | 21-CP-PL-0012/L0056.1
39 | -WJ09-206 | 4 x 12 AWG XLPE | 1 | =SJD3+AP-J09 | -XV01 | 1A | =PJ09+TX-J09.1 | -X323 | 1A |  | 20-CP-PL-0012/L0010.6
| -WJ09-206 | 4 x 12 AWG XLPE | 2 | =SJD3+AP-J09 | -XV01 | 2A | =PJ09+TX-J09.1 | -X323 | 2A |  | 20-CP-PL-0012/L0010.6
| -WJ09-206 | 4 x 12 AWG XLPE | 3 | =SJD3+AP-J09 | -XV01 | 3A | =PJ09+TX-J09.1 | -X323 | 3A |  | 20-CP-PL-0012/L0010.6
| -WJ09-206 | 4 x 12 AWG XLPE | 4 | =SJD3+AP-J09 | -XV01 | 4A | =PJ09+TX-J09.1 | -X323 | 4A |  | 20-CP-PL-0012/L0010.6
40 | -WJ09-207 | 4 x 12 AWG XLPE | 1 | =SJD3+AP-J09 | -XV02 | 1A | =PJ09+TX-J09.1 | -X324 | 1A |  | 20-CP-PL-0012/L0010.6
| -WJ09-207 | 4 x 12 AWG XLPE | 2 | =SJD3+AP-J09 | -XV02 | 2A | =PJ09+TX-J09.1 | -X324 | 2A |  | 20-CP-PL-0012/L0010.6
| -WJ09-207 | 4 x 12 AWG XLPE | 3 | =SJD3+AP-J09 | -XV02 | 3A | =PJ09+TX-J09.1 | -X324 | 3A |  | 20-CP-PL-0012/L0010.6
| -WJ09-207 | 4 x 12 AWG XLPE | 4 | =SJD3+AP-J09 | -XV02 | 4A | =PJ09+TX-J09.1 | -X324 | 4A |  | 20-CP-PL-0012/L0010.6
41 | -WJ09-322 | 12 x 16 AWG XLPE | 1 | =SJD3+AP-J09 | -X061 | 8 | =PJ09+89J9-3 | -XT2 | 17 |  | 21-CP-PL-0012/L0054.1
| -WJ09-322 | 12 x 16 AWG XLPE | 2 | =SJD3+AP-J09 | -X151 | 26A | =PJ09+89J9-3 | -XT2 | 18 |  | 21-CP-PL-0012/L0054.1
| -WJ09-322 | 12 x 16 AWG XLPE | 3 | =SJD3+AP-J09 | -X151 | 27A | =PJ09+89J9-3 | -XT2 | 20 |  | 21-CP-PL-0012/L0054.2
| -WJ09-322 | 12 x 16 AWG XLPE | 4 | =SJD3+AP-J09 | -X062 | 8 | =PJ09+89J9-3 | -XT2 | 21 |  | 21-CP-PL-0012/L0058.1
| -WJ09-322 | 12 x 16 AWG XLPE | 5 | =SJD3+AP-J09 | -X152 | 26A | =PJ09+89J9-3 | -XT2 | 22 |  | 21-CP-PL-0012/L0058.1
| -WJ09-322 | 12 x 16 AWG XLPE | 6 | =SJD3+AP-J09 | -X152 | 27A | =PJ09+89J9-3 | -XT2 | 24 |  | 21-CP-PL-0012/L0058.2
| -WJ09-322 | 12 x 16 AWG XLPE | 7
| -WJ09-322 | 12 x 16 AWG XLPE | 8
| -WJ09-322 | 12 x 16 AWG XLPE | 9
| -WJ09-322 | 12 x 16 AWG XLPE | 10
| -WJ09-322 | 12 x 16 AWG XLPE | 11
| -WJ09-322 | 12 x 16 AWG XLPE | 12
42 | -WJ09-403 | 4 x 12 AWG XLPE | 1 | =SJD3+AP-J09 | -X41C | 2 | =PJ09+52J9 | -X1 | 630 |  | 21-CP-PL-0012/L0022.1
| -WJ09-403 | 4 x 12 AWG XLPE | 2 | =SJD3+AP-J09 | -X41C | 3 | =PJ09+52J9 | -X1 | 635 |  | 21-CP-PL-0012/L0022.1
| -WJ09-403 | 4 x 12 AWG XLPE | 3 | =SJD3+AP-J09 | -X41C | 4 | =PJ09+52J9 | -X1 | 640 |  | 21-CP-PL-0012/L0022.2
| -WJ09-403 | 4 x 12 AWG XLPE | 4
43 | -WJ09-404 | 12 x 14 AWG XLPE | 1 | =SJD3+AP-J09 | -X41C | 13 | =PJ09+52J9 | -X1 | 631 |  | 21-CP-PL-0012/L0023.7
| -WJ09-404 | 12 x 14 AWG XLPE | 2 | =SJD3+AP-J09 | -X41C | 14 | =PJ09+52J9 | -X1 | 688 |  | 21-CP-PL-0012/L0023.7
| -WJ09-404 | 12 x 14 AWG XLPE | 3 | =SJD3+AP-J09 | -X41C | 15 | =PJ09+52J9 | -X1 | 636 |  | 21-CP-PL-0012/L0023.7
| -WJ09-404 | 12 x 14 AWG XLPE | 4 | =SJD3+AP-J09 | -X41C | 16 | =PJ09+52J9 | -X1 | 690 |  | 21-CP-PL-0012/L0023.7
| -WJ09-404 | 12 x 14 AWG XLPE | 5 | =SJD3+AP-J09 | -X41C | 17 | =PJ09+52J9 | -X1 | 641 |  | 21-CP-PL-0012/L0023.8
| -WJ09-404 | 12 x 14 AWG XLPE | 6 | =SJD3+AP-J09 | -X41C | 18 | =PJ09+52J9 | -X1 | 692 |  | 21-CP-PL-0012/L0023.8
| -WJ09-404 | 12 x 14 AWG XLPE | 7
| -WJ09-404 | 12 x 14 AWG XLPE | 8
| -WJ09-404 | 12 x 14 AWG XLPE | 9
| -WJ09-404 | 12 x 14 AWG XLPE | 10
| -WJ09-404 | 12 x 14 AWG XLPE | 11
| -WJ09-404 | 12 x 14 AWG XLPE | 12
44 | -WJ09-406 | 2 x 12 AWG XLPE | 1 | =SJD3+AP-J09 | -X40C | 3 | =PJ09+52J9 | -X1 | 602 |  | 21-CP-PL-0012/L0023.7
| -WJ09-406 | 2 x 12 AWG XLPE | 2 | =SJD3+AP-J09 | -X40C | 5 | =PJ09+52J9 | -X1 | 607 |  | 21-CP-PL-0012/L0023.7
45 | -WJ09-407 | 12 x 16 AWG XLPE | 1 | =SJD3+AP-J09 | -X061 | 6 | =PJ09+52J9 | -X1 | 323 |  | 21-CP-PL-0012/L0053.4
| -WJ09-407 | 12 x 16 AWG XLPE | 2 | =SJD3+AP-J09 | -X151 | 14A | =PJ09+52J9 | -X1 | 122 |  | 21-CP-PL-0012/L0053.2
| -WJ09-407 | 12 x 16 AWG XLPE | 3 | =SJD3+AP-J09 | -X151 | 15A | =PJ09+52J9 | -X1 | 124 |  | 21-CP-PL-0012/L0053.2
| -WJ09-407 | 12 x 16 AWG XLPE | 4 | =SJD3+AP-J09 | -X151 | 16A | =PJ09+52J9 | -X1 | 222 |  | 21-CP-PL-0012/L0053.3
| -WJ09-407 | 12 x 16 AWG XLPE | 5 | =SJD3+AP-J09 | -X151 | 17A | =PJ09+52J9 | -X1 | 224 |  | 21-CP-PL-0012/L0053.3
| -WJ09-407 | 12 x 16 AWG XLPE | 6 | =SJD3+AP-J09 | -X151 | 18A | =PJ09+52J9 | -X1 | 322 |  | 21-CP-PL-0012/L0053.3
| -WJ09-407 | 12 x 16 AWG XLPE | 7 | =SJD3+AP-J09 | -X151 | 19A | =PJ09+52J9 | -X1 | 324 |  | 21-CP-PL-0012/L0053.4
| -WJ09-407 | 12 x 16 AWG XLPE | 8
| -WJ09-407 | 12 x 16 AWG XLPE | 9
| -WJ09-407 | 12 x 16 AWG XLPE | 10
| -WJ09-407 | 12 x 16 AWG XLPE | 11
| -WJ09-407 | 12 x 16 AWG XLPE | 12
46 | -WJ09-408 | 12 x 16 AWG XLPE | 1 | =SJD3+AP-J09 | -X062 | 6 | =PJ09+52J9 | -X1 | 333 |  | 21-CP-PL-0012/L0057.4
| -WJ09-408 | 12 x 16 AWG XLPE | 2 | =SJD3+AP-J09 | -X152 | 14A | =PJ09+52J9 | -X1 | 132 |  | 21-CP-PL-0012/L0057.2
| -WJ09-408 | 12 x 16 AWG XLPE | 3 | =SJD3+AP-J09 | -X152 | 15A | =PJ09+52J9 | -X1 | 134 |  | 21-CP-PL-0012/L0057.2
| -WJ09-408 | 12 x 16 AWG XLPE | 4 | =SJD3+AP-J09 | -X152 | 16A | =PJ09+52J9 | -X1 | 232 |  | 21-CP-PL-0012/L0057.3
| -WJ09-408 | 12 x 16 AWG XLPE | 5 | =SJD3+AP-J09 | -X152 | 17A | =PJ09+52J9 | -X1 | 234 |  | 21-CP-PL-0012/L0057.3
| -WJ09-408 | 12 x 16 AWG XLPE | 6 | =SJD3+AP-J09 | -X152 | 18A | =PJ09+52J9 | -X1 | 332 |  | 21-CP-PL-0012/L0057.3
| -WJ09-408 | 12 x 16 AWG XLPE | 7 | =SJD3+AP-J09 | -X152 | 19A | =PJ09+52J9 | -X1 | 334 |  | 21-CP-PL-0012/L0057.4
| -WJ09-408 | 12 x 16 AWG XLPE | 8
| -WJ09-408 | 12 x 16 AWG XLPE | 9
| -WJ09-408 | 12 x 16 AWG XLPE | 10
| -WJ09-408 | 12 x 16 AWG XLPE | 11
| -WJ09-408 | 12 x 16 AWG XLPE | 12
47 | -WJ09-409 | 4 x 12 AWG XLPE | 1 | =SJD3+AP-J09 | -X42C | 2 | =PJ09+52J9 | -X1 | 730 |  | 21-CP-PL-0012/L0025.2
| -WJ09-409 | 4 x 12 AWG XLPE | 2 | =SJD3+AP-J09 | -X42C | 3 | =PJ09+52J9 | -X1 | 735 |  | 21-CP-PL-0012/L0025.3
| -WJ09-409 | 4 x 12 AWG XLPE | 3 | =SJD3+AP-J09 | -X42C | 4 | =PJ09+52J9 | -X1 | 740 |  | 21-CP-PL-0012/L0025.3
| -WJ09-409 | 4 x 12 AWG XLPE | 4
48 | -WJ09-410 | 12 x 14 AWG XLPE | 1 | =SJD3+AP-J09 | -X42C | 13 | =PJ09+52J9 | -X1 | 731 |  | 21-CP-PL-0012/L0026.7
| -WJ09-410 | 12 x 14 AWG XLPE | 2 | =SJD3+AP-J09 | -X42C | 14 | =PJ09+52J9 | -X1 | 788 |  | 21-CP-PL-0012/L0026.7
| -WJ09-410 | 12 x 14 AWG XLPE | 3 | =SJD3+AP-J09 | -X42C | 15 | =PJ09+52J9 | -X1 | 736 |  | 21-CP-PL-0012/L0026.7
| -WJ09-410 | 12 x 14 AWG XLPE | 4 | =SJD3+AP-J09 | -X42C | 16 | =PJ09+52J9 | -X1 | 790 |  | 21-CP-PL-0012/L0026.7
| -WJ09-410 | 12 x 14 AWG XLPE | 5 | =SJD3+AP-J09 | -X42C | 17 | =PJ09+52J9 | -X1 | 741 |  | 21-CP-PL-0012/L0026.8
| -WJ09-410 | 12 x 14 AWG XLPE | 6 | =SJD3+AP-J09 | -X42C | 18 | =PJ09+52J9 | -X1 | 792 |  | 21-CP-PL-0012/L0026.8
| -WJ09-410 | 12 x 14 AWG XLPE | 7
| -WJ09-410 | 12 x 14 AWG XLPE | 8
| -WJ09-410 | 12 x 14 AWG XLPE | 9
| -WJ09-410 | 12 x 14 AWG XLPE | 10
| -WJ09-410 | 12 x 14 AWG XLPE | 11
| -WJ09-410 | 12 x 14 AWG XLPE | 12
49 | -WJ09-411 | 2 x 12 AWG XLPE | 1 | =SJD3+AP-J09 | -X42C | 19 | =PJ09+52J9 | -X1 | 700 |  | 21-CP-PL-0012/L0026.1
| -WJ09-411 | 2 x 12 AWG XLPE | 2 | =SJD3+AP-J09 | -X42C | 22 | =PJ09+52J9 | -X1 | 705 |  | 21-CP-PL-0012/L0026.1
50 | -WJB1-206 | 2 x 12 AWG XLPE | 1 | =SJD3+AP-J09 | -XV01 | 5A | =PJB1+TX-JB1 | -X3104 | 1A |  | 20-CP-PL-0013/L0004.5
| -WJB1-206 | 2 x 12 AWG XLPE | 2 | =SJD3+AP-J09 | -XV01 | 6A | =PJB1+TX-JB1 | -X3104 | 2A |  | 20-CP-PL-0013/L0004.5
51 | -WJB1-218 | 2 x 12 AWG XLPE | 1 | =SJD3+AP-J09 | -XV02 | 5A | =PJB1+TX-JB1 | -X3204 | 1A |  | 20-CP-PL-0013/L0005.5
| -WJB1-218 | 2 x 12 AWG XLPE | 2 | =SJD3+AP-J09 | -XV02 | 6A | =PJB1+TX-JB1 | -X3204 | 2A |  | 20-CP-PL-0013/L0005.5
52 | -WJB2-206 | 2 x 12 AWG XLPE | 1 | =SJD3+AP-J09 | -XV01 | 7A | =PJB2+TX-JB2 | -X3104 | 1A |  | 20-CP-PL-0013/L0006.5
| -WJB2-206 | 2 x 12 AWG XLPE | 2 | =SJD3+AP-J09 | -XV01 | 8A | =PJB2+TX-JB2 | -X3104 | 2A |  | 20-CP-PL-0013/L0006.5
53 | -WJB2-217 | 2 x 12 AWG XLPE | 1 | =SJD3+AP-J09 | -XV02 | 7A | =PJB2+TX-JB2 | -X3203 | 1A |  | 20-CP-PL-0013/L0007.5
| -WJB2-217 | 2 x 12 AWG XLPE | 2 | =SJD3+AP-J09 | -XV02 | 8A | =PJB2+TX-JB2 | -X3203 | 2A |  | 20-CP-PL-0013/L0007.5

## =SJD3+AP-JD3
|  |  | SUBESTACIÓN PARINAS 500/220 kV | [7 empty] | DOCUMENTO N° SNN4008-Y-PRN-22-CP-LIST-0050
[11 empty] | Revisión N° 0 | Fecha: 06.03.2023
TABLA DE CONEXIONADO ARMARIO =SJD3+AP-JD3
| Cable | Tipo de cable | Hilo | Desde |  |  | Hasta |  |  | Notas y referencias | Plano de referencia No.
Item | No. |  | No. | Equipo/TAG | Elemento/Bornera | Borne | Equipo/TAG | Elemento/Bornera | Borne
1 | -CANE1.2-JD3 | 2 x 12 AWG EVA | 1 | =SJD3+AP-JD3 | -X002 | 1 | =SJD3+AC-JD3 | -X002 | 2 |  | 20-CP-PL-0012/L0025.3
| -CANE1.2-JD3 | 2 x 12 AWG EVA | 2 | =SJD3+AP-JD3 | -X002 | 3 | =SJD3+AC-JD3 | -X002 | 4 |  | 20-CP-PL-0012/L0025.3
2 | -CCA1-JD3 | 2 x 14 AWG EVA | 1 | =SJD3+AP-JD3 | -X101 | 1 | =SJD3+TDCC-SJD3 | -XF1 | 1 |  | 21-CP-PL-0012/L0008.1
| -CCA1-JD3 | 2 x 14 AWG EVA | 2 | =SJD3+AP-JD3 | -X101 | 2 | =SJD3+TDCC-SJD3 | -XF1 | 2 |  | 21-CP-PL-0012/L0008.1
3 | -CCA8-JD3 | 2 x 12 AWG EVA | 1 | =SJD3+AP-JD3 | -X101 | 3 | =SJD3+TDCC-SJD3 | -XF1 | 15 |  | 21-CP-PL-0012/L0012.3
| -CCA8-JD3 | 2 x 12 AWG EVA | 2 | =SJD3+AP-JD3 | -X101 | 4 | =SJD3+TDCC-SJD3 | -XF1 | 16 |  | 21-CP-PL-0012/L0012.3
4 | -CCB1-JD3 | 2 x 14 AWG EVA | 1 | =SJD3+AP-JD3 | -X201 | 1 | =SJD3+TDCC-SJD3 | -XF2 | 1 |  | 21-CP-PL-0012/L0008.3
| -CCB1-JD3 | 2 x 14 AWG EVA | 2 | =SJD3+AP-JD3 | -X201 | 2 | =SJD3+TDCC-SJD3 | -XF2 | 2 |  | 21-CP-PL-0012/L0008.3
5 | -CCB8-JD3 | 2 x 12 AWG EVA | 1 | =SJD3+AP-JD3 | -X201 | 3 | =SJD3+TDCC-SJD3 | -XF2 | 15 |  | 21-CP-PL-0012/L0012.4
| -CCB8-JD3 | 2 x 12 AWG EVA | 2 | =SJD3+AP-JD3 | -X201 | 4 | =SJD3+TDCC-SJD3 | -XF2 | 16 |  | 21-CP-PL-0012/L0012.4
6 | -WJ00-543 | 4 x 12 AWG XLPE | 1 | =SJD3+AP-JD3 | -X41B | 1 | =SK00+AP-JB1 | -X413 | 5 |  | 21-CP-PL-0012/L0015.3
| -WJ00-543 | 4 x 12 AWG XLPE | 2 | =SJD3+AP-JD3 | -X41B | 2 | =SK00+AP-JB1 | -X413 | 6 |  | 21-CP-PL-0012/L0015.3
| -WJ00-543 | 4 x 12 AWG XLPE | 3 | =SJD3+AP-JD3 | -X41B | 3 | =SK00+AP-JB1 | -X413 | 7 |  | 21-CP-PL-0012/L0015.3
| -WJ00-543 | 4 x 12 AWG XLPE | 4 | =SJD3+AP-JD3 | -X41B | 4 | =SK00+AP-JB1 | -X413 | 8 |  | 21-CP-PL-0012/L0015.3
7 | -WJ00-545 | 4 x 12 AWG XLPE | 1 | =SJD3+AP-JD3 | -X42B | 1 | =SK00+AP-JB1 | -X423 | 5 |  | 21-CP-PL-0012/L0018.3
| -WJ00-545 | 4 x 12 AWG XLPE | 2 | =SJD3+AP-JD3 | -X42B | 2 | =SK00+AP-JB1 | -X423 | 6 |  | 21-CP-PL-0012/L0018.3
| -WJ00-545 | 4 x 12 AWG XLPE | 3 | =SJD3+AP-JD3 | -X42B | 3 | =SK00+AP-JB1 | -X423 | 7 |  | 21-CP-PL-0012/L0018.3
| -WJ00-545 | 4 x 12 AWG XLPE | 4 | =SJD3+AP-JD3 | -X42B | 4 | =SK00+AP-JB1 | -X423 | 8 |  | 21-CP-PL-0012/L0018.3
8 | -WJ00-546 | 2 x 12 AWG XLPE | 1 | =SJD3+AP-JD3 | -X40B | 12 | =SK00+AP-JB1 | -X403 | 1 |  | 21-CP-PL-0012/L0013.6
| -WJ00-546 | 2 x 12 AWG XLPE | 2
9 | -WJ00-549 | 2 x 12 AWG XLPE | 1 | =SJD3+AP-JD3 | -X40C | 1 | =SK00+AP-JB2 | -X403 | 2 |  | 21-CP-PL-0012/L0021.6
| -WJ00-549 | 2 x 12 AWG XLPE | 2
10 | -WJ00-550 | 4 x 16 AWG XLPE | 1 | =SJD3+AP-JD3 | -X062 | 6 | =SK00+AP-JB1 | -X403 | 3 |  | 21-CP-PL-0012/L0051.6
| -WJ00-550 | 4 x 16 AWG XLPE | 2 | =SJD3+AP-JD3 | -X151 | 29A | =SK00+AP-JB1 | -X403 | 4 |  | 21-CP-PL-0012/L0051.6
| -WJ00-550 | 4 x 16 AWG XLPE | 3 | =SJD3+AP-JD3 | -X251 | 1 | =SK00+AP-JB1 | -X061 | 10 |  | 21-CP-PL-0013/L0011.7
| -WJ00-550 | 4 x 16 AWG XLPE | 4 | =SJD3+AP-JD3 | -X251 | 2 | =SK00+AP-JB1 | -X151 | 33A |  | 21-CP-PL-0013/L0011.7
11 | -WJ00-551 | 4 x 16 AWG XLPE | 1 | =SJD3+AP-JD3 | -X063 | 4 | =SK00+AP-JB2 | -X403 | 3 |  | 21-CP-PL-0012/L0062.6
| -WJ00-551 | 4 x 16 AWG XLPE | 2 | =SJD3+AP-JD3 | -X152 | 18A | =SK00+AP-JB2 | -X403 | 4 |  | 21-CP-PL-0012/L0062.6
| -WJ00-551 | 4 x 16 AWG XLPE | 3 | =SJD3+AP-JD3 | -X252 | 5 | =SK00+AP-JB2 | -X061 | 10 |  | 21-CP-PL-0013/L0025.7
| -WJ00-551 | 4 x 16 AWG XLPE | 4 | =SJD3+AP-JD3 | -X252 | 6 | =SK00+AP-JB2 | -X151 | 33A |  | 21-CP-PL-0013/L0025.7
12 | -WJ00-552 | 4 x 12 AWG XLPE | 1 | =SJD3+AP-JD3 | -X41C | 5 | =SK00+AP-JB2 | -X413 | 1 |  | 21-CP-PL-0012/L0023.4
| -WJ00-552 | 4 x 12 AWG XLPE | 2 | =SJD3+AP-JD3 | -X41C | 6 | =SK00+AP-JB2 | -X413 | 2 |  | 21-CP-PL-0012/L0023.4
| -WJ00-552 | 4 x 12 AWG XLPE | 3 | =SJD3+AP-JD3 | -X41C | 7 | =SK00+AP-JB2 | -X413 | 3 |  | 21-CP-PL-0012/L0023.4
| -WJ00-552 | 4 x 12 AWG XLPE | 4 | =SJD3+AP-JD3 | -X41C | 8 | =SK00+AP-JB2 | -X413 | 4 |  | 21-CP-PL-0012/L0023.4
13 | -WJ00-554 | 4 x 12 AWG XLPE | 1 | =SJD3+AP-JD3 | -X42C | 5 | =SK00+AP-JB2 | -X423 | 1 |  | 21-CP-PL-0012/L0026.4
| -WJ00-554 | 4 x 12 AWG XLPE | 2 | =SJD3+AP-JD3 | -X42C | 6 | =SK00+AP-JB2 | -X423 | 2 |  | 21-CP-PL-0012/L0026.4
| -WJ00-554 | 4 x 12 AWG XLPE | 3 | =SJD3+AP-JD3 | -X42C | 7 | =SK00+AP-JB2 | -X423 | 3 |  | 21-CP-PL-0012/L0026.4
| -WJ00-554 | 4 x 12 AWG XLPE | 4 | =SJD3+AP-JD3 | -X42C | 8 | =SK00+AP-JB2 | -X423 | 4 |  | 21-CP-PL-0012/L0026.4
14 | -WJ08-000 | 12 x 16 AWG EVA | 1 | =SJD3+AP-JD3 | -X060 | 21 | =SJD3+AC-JD3 | -X152 | 40A |  | 21-CP-PL-0012/L0034.6
| -WJ08-000 | 12 x 16 AWG EVA | 2 | =SJD3+AP-JD3 | -X060 | 22 | =SJD3+AC-JD3 | -X152 | 41A |  | 21-CP-PL-0012/L0034.7
| -WJ08-000 | 12 x 16 AWG EVA | 3 | =SJD3+AP-JD3 | -X060 | 23 | =SJD3+AC-JD3 | -X152 | 42A |  | 21-CP-PL-0012/L0034.7
| -WJ08-000 | 12 x 16 AWG EVA | 4 | =SJD3+AP-JD3 | -X060 | 24 | =SJD3+AC-JD3 | -X152 | 43A |  | 21-CP-PL-0012/L0035.2
| -WJ08-000 | 12 x 16 AWG EVA | 5 | =SJD3+AP-JD3 | -X063 | 6 | =SJD3+AC-JD3 | -X072 | 20 |  | 21-CP-PL-0012/L0063.1
| -WJ08-000 | 12 x 16 AWG EVA | 6 | =SJD3+AP-JD3 | -X152 | 21A | =SJD3+AC-JD3 | -X072 | 21 |  | 21-CP-PL-0012/L0063.1
| -WJ08-000 | 12 x 16 AWG EVA | 7 | =SJD3+AP-JD3 | -X152 | 22A | =SJD3+AC-JD3 | -X072 | 22 |  | 21-CP-PL-0012/L0063.1
| -WJ08-000 | 12 x 16 AWG EVA | 8 | =SJD3+AP-JD3 | -X152 | 23A | =SJD3+AC-JD3 | -X072 | 23 |  | 21-CP-PL-0012/L0063.2
| -WJ08-000 | 12 x 16 AWG EVA | 9
| -WJ08-000 | 12 x 16 AWG EVA | 10
| -WJ08-000 | 12 x 16 AWG EVA | 11
| -WJ08-000 | 12 x 16 AWG EVA | 12
15 | -WJ08-001 | 12 x 16 AWG EVA | 1 | =SJD3+AP-JD3 | -X060 | 8 | =SJD3+AC-JD3 | -X071 | 6 |  | 21-CP-PL-0012/L0033.6
| -WJ08-001 | 12 x 16 AWG EVA | 2 | =SJD3+AP-JD3 | -X060 | 10 | =SJD3+AC-JD3 | -X152 | 30A |  | 21-CP-PL-0012/L0033.6
| -WJ08-001 | 12 x 16 AWG EVA | 3 | =SJD3+AP-JD3 | -X060 | 11 | =SJD3+AC-JD3 | -X152 | 31A |  | 21-CP-PL-0012/L0033.6
| -WJ08-001 | 12 x 16 AWG EVA | 4 | =SJD3+AP-JD3 | -X060 | 12 | =SJD3+AC-JD3 | -X152 | 32A |  | 21-CP-PL-0012/L0033.7
| -WJ08-001 | 12 x 16 AWG EVA | 5 | =SJD3+AP-JD3 | -X060 | 13 | =SJD3+AC-JD3 | -X152 | 33A |  | 21-CP-PL-0012/L0033.7
| -WJ08-001 | 12 x 16 AWG EVA | 6 | =SJD3+AP-JD3 | -X060 | 15 | =SJD3+AC-JD3 | -X152 | 34A |  | 21-CP-PL-0012/L0034.2
| -WJ08-001 | 12 x 16 AWG EVA | 7 | =SJD3+AP-JD3 | -X060 | 16 | =SJD3+AC-JD3 | -X152 | 35A |  | 21-CP-PL-0012/L0034.3
| -WJ08-001 | 12 x 16 AWG EVA | 8 | =SJD3+AP-JD3 | -X060 | 17 | =SJD3+AC-JD3 | -X152 | 36A |  | 21-CP-PL-0012/L0034.3
| -WJ08-001 | 12 x 16 AWG EVA | 9 | =SJD3+AP-JD3 | -X060 | 18 | =SJD3+AC-JD3 | -X152 | 37A |  | 21-CP-PL-0012/L0034.4
| -WJ08-001 | 12 x 16 AWG EVA | 10 | =SJD3+AP-JD3 | -X060 | 19 | =SJD3+AC-JD3 | -X152 | 38A |  | 21-CP-PL-0012/L0034.5
| -WJ08-001 | 12 x 16 AWG EVA | 11 | =SJD3+AP-JD3 | -X060 | 20 | =SJD3+AC-JD3 | -X152 | 39A |  | 21-CP-PL-0012/L0034.5
| -WJ08-001 | 12 x 16 AWG EVA | 12
16 | -WJ08-002 | 4 x 12 AWG EVA | 1 | =SJD3+AP-JD3 | -X40B | 1 | =SJD3+AC-JD3 | -X40B | 15 |  | 21-CP-PL-0012/L0013.3
| -WJ08-002 | 4 x 12 AWG EVA | 2 | =SJD3+AP-JD3 | -X40B | 9 | =SJD3+AC-JD3 | -X40B | 16 |  | 21-CP-PL-0012/L0013.3
| -WJ08-002 | 4 x 12 AWG EVA | 3
| -WJ08-002 | 4 x 12 AWG EVA | 4
17 | -WJ08-003 | 4 x 12 AWG EVA | 1 | =SJD3+AP-JD3 | -X40B | 6 | =SJD3+AP-J09 | -X41B | 1 |  | 21-CP-PL-0012/L0014.1
| -WJ08-003 | 4 x 12 AWG EVA | 2
| -WJ08-003 | 4 x 12 AWG EVA | 3
| -WJ08-003 | 4 x 12 AWG EVA | 4
18 | -WJ08-004 | 2 x 12 AWG EVA | 1 | =SJD3+AP-JD3 | -X40B | 3 | =SJD3+AP-J09 | -X40B | 1 |  | 21-CP-PL-0012/L0013.5
| -WJ08-004 | 2 x 12 AWG EVA | 2 | =SJD3+AP-JD3 | -X40B | 11 | =SJD3+AP-J09 | -X40B | 2 |  | 21-CP-PL-0012/L0013.5
19 | -WJ08-010 | 2 x 12 AWG EVA | 1 | =SJD3+AP-JD3 | -X42B | 12 | =SJD3+AP-J09 | -X42B | 1 |  | 21-CP-PL-0012/L0017.1
| -WJ08-010 | 2 x 12 AWG EVA | 2
20 | -WJ08-135 | 4 x 10 AWG XLPE | 1 | =SJD3+AP-JD3 | -XI01 | 1A | =PJ08+TX-J08 | -X223 | 1A |  | 20-CP-PL-0012/L0008.6
| -WJ08-135 | 4 x 10 AWG XLPE | 2 | =SJD3+AP-JD3 | -XI01 | 2A | =PJ08+TX-J08 | -X223 | 2A |  | 20-CP-PL-0012/L0008.6
| -WJ08-135 | 4 x 10 AWG XLPE | 3 | =SJD3+AP-JD3 | -XI01 | 3A | =PJ08+TX-J08 | -X223 | 3A |  | 20-CP-PL-0012/L0008.6
| -WJ08-135 | 4 x 10 AWG XLPE | 4 | =SJD3+AP-JD3 | -XI01 | 4A | =PJ08+TX-J08 | -X223 | 4A |  | 20-CP-PL-0012/L0008.6
21 | -WJ08-402 | 2 x 12 AWG EVA | 1 | =SJD3+AP-JD3 | -X40B | 5 | =SJD3+AC-JD3 | -X41B | 1 |  | 21-CP-PL-0012/L0014.8
| -WJ08-402 | 2 x 12 AWG EVA | 2 | =SJD3+AP-JD3 | -X40B | 8 | =SJD3+AC-JD3 | -X41B | 6 |  | 21-CP-PL-0012/L0014.8
22 | -WJ08-404 | 12 x 14 AWG XLPE | 1 | =SJD3+AP-JD3 | -X41B | 5 | =PJ08+52J8 | -X1 | 631 |  | 21-CP-PL-0012/L0015.7
| -WJ08-404 | 12 x 14 AWG XLPE | 2 | =SJD3+AP-JD3 | -X41B | 6 | =PJ08+52J8 | -X1 | 688 |  | 21-CP-PL-0012/L0015.7
| -WJ08-404 | 12 x 14 AWG XLPE | 3 | =SJD3+AP-JD3 | -X41B | 7 | =PJ08+52J8 | -X1 | 636 |  | 21-CP-PL-0012/L0015.7
| -WJ08-404 | 12 x 14 AWG XLPE | 4 | =SJD3+AP-JD3 | -X41B | 8 | =PJ08+52J8 | -X1 | 690 |  | 21-CP-PL-0012/L0015.7
| -WJ08-404 | 12 x 14 AWG XLPE | 5 | =SJD3+AP-JD3 | -X41B | 9 | =PJ08+52J8 | -X1 | 641 |  | 21-CP-PL-0012/L0015.8
| -WJ08-404 | 12 x 14 AWG XLPE | 6 | =SJD3+AP-JD3 | -X41B | 10 | =PJ08+52J8 | -X1 | 692 |  | 21-CP-PL-0012/L0015.8
| -WJ08-404 | 12 x 14 AWG XLPE | 7
| -WJ08-404 | 12 x 14 AWG XLPE | 8
| -WJ08-404 | 12 x 14 AWG XLPE | 9
| -WJ08-404 | 12 x 14 AWG XLPE | 10
| -WJ08-404 | 12 x 14 AWG XLPE | 11
| -WJ08-404 | 12 x 14 AWG XLPE | 12
23 | -WJ08-405 | 12 x 14 AWG XLPE | 1 | =SJD3+AP-JD3 | -X42B | 5 | =PJ08+52J8 | -X1 | 731 |  | 21-CP-PL-0012/L0018.7
| -WJ08-405 | 12 x 14 AWG XLPE | 2 | =SJD3+AP-JD3 | -X42B | 6 | =PJ08+52J8 | -X1 | 788 |  | 21-CP-PL-0012/L0018.7
| -WJ08-405 | 12 x 14 AWG XLPE | 3 | =SJD3+AP-JD3 | -X42B | 7 | =PJ08+52J8 | -X1 | 736 |  | 21-CP-PL-0012/L0018.7
| -WJ08-405 | 12 x 14 AWG XLPE | 4 | =SJD3+AP-JD3 | -X42B | 8 | =PJ08+52J8 | -X1 | 790 |  | 21-CP-PL-0012/L0018.7
| -WJ08-405 | 12 x 14 AWG XLPE | 5 | =SJD3+AP-JD3 | -X42B | 9 | =PJ08+52J8 | -X1 | 741 |  | 21-CP-PL-0012/L0018.8
| -WJ08-405 | 12 x 14 AWG XLPE | 6 | =SJD3+AP-JD3 | -X42B | 10 | =PJ08+52J8 | -X1 | 792 |  | 21-CP-PL-0012/L0018.8
| -WJ08-405 | 12 x 14 AWG XLPE | 7
| -WJ08-405 | 12 x 14 AWG XLPE | 8
| -WJ08-405 | 12 x 14 AWG XLPE | 9
| -WJ08-405 | 12 x 14 AWG XLPE | 10
| -WJ08-405 | 12 x 14 AWG XLPE | 11
| -WJ08-405 | 12 x 14 AWG XLPE | 12
24 | -WJ08-406 | 2 x 12 AWG XLPE | 1 | =SJD3+AP-JD3 | -X40B | 4 | =PJ08+52J8 | -X1 | 602 |  | 21-CP-PL-0012/L0015.7
| -WJ08-406 | 2 x 12 AWG XLPE | 2 | =SJD3+AP-JD3 | -X40B | 7 | =PJ08+52J8 | -X1 | 607 |  | 21-CP-PL-0012/L0015.7
25 | -WJ08-410 | 2 x 12 AWG XLPE | 1 | =SJD3+AP-JD3 | -X42B | 11 | =PJ08+52J8 | -X1 | 700 |  | 21-CP-PL-0012/L0018.1
| -WJ08-410 | 2 x 12 AWG XLPE | 2 | =SJD3+AP-JD3 | -X42B | 14 | =PJ08+52J8 | -X1 | 705 |  | 21-CP-PL-0012/L0018.1
26 | -WJ08-416 | 12 x 16 AWG XLPE | 1 | =SJD3+AP-JD3 | -X062 | 2 | =PJ08+52J8 | -X1 | 141 |  | 21-CP-PL-0012/L0049.1
| -WJ08-416 | 12 x 16 AWG XLPE | 2 | =SJD3+AP-JD3 | -X151 | 2A | =PJ08+52J8 | -X1 | 142 |  | 21-CP-PL-0012/L0049.1
| -WJ08-416 | 12 x 16 AWG XLPE | 3 | =SJD3+AP-JD3 | -X151 | 3A | =PJ08+52J8 | -X1 | 144 |  | 21-CP-PL-0012/L0049.2
| -WJ08-416 | 12 x 16 AWG XLPE | 4 | =SJD3+AP-JD3 | -X151 | 4A | =PJ08+52J8 | -X1 | 242 |  | 21-CP-PL-0012/L0049.3
| -WJ08-416 | 12 x 16 AWG XLPE | 5 | =SJD3+AP-JD3 | -X151 | 5A | =PJ08+52J8 | -X1 | 244 |  | 21-CP-PL-0012/L0049.3
| -WJ08-416 | 12 x 16 AWG XLPE | 6 | =SJD3+AP-JD3 | -X151 | 6A | =PJ08+52J8 | -X1 | 342 |  | 21-CP-PL-0012/L0049.4
| -WJ08-416 | 12 x 16 AWG XLPE | 7 | =SJD3+AP-JD3 | -X151 | 7A | =PJ08+52J8 | -X1 | 344 |  | 21-CP-PL-0012/L0049.4
| -WJ08-416 | 12 x 16 AWG XLPE | 8
| -WJ08-416 | 12 x 16 AWG XLPE | 9
| -WJ08-416 | 12 x 16 AWG XLPE | 10
| -WJ08-416 | 12 x 16 AWG XLPE | 11
| -WJ08-416 | 12 x 16 AWG XLPE | 12
27 | -WJ09-003 | 2 x 12 AWG EVA | 1 | =SJD3+AP-JD3 | -X40C | 2 | =SJD3+AC-JD3 | -X40C | 35 |  | 21-CP-PL-0012/L0021.7
| -WJ09-003 | 2 x 12 AWG EVA | 2
28 | -WJ09-005 | 4 x 12 AWG EVA | 1 | =SJD3+AP-JD3 | -X41C | 1 | =SJD3+AP-J09 | -X41C | 5 |  | 21-CP-PL-0012/L0023.1
| -WJ09-005 | 4 x 12 AWG EVA | 2 | =SJD3+AP-JD3 | -X41C | 2 | =SJD3+AP-J09 | -X41C | 6 |  | 21-CP-PL-0012/L0023.1
| -WJ09-005 | 4 x 12 AWG EVA | 3 | =SJD3+AP-JD3 | -X41C | 3 | =SJD3+AP-J09 | -X41C | 7 |  | 21-CP-PL-0012/L0023.1
| -WJ09-005 | 4 x 12 AWG EVA | 4 | =SJD3+AP-JD3 | -X41C | 4 | =SJD3+AP-J09 | -X41C | 8 |  | 21-CP-PL-0012/L0023.1
29 | -WJ09-006 | 4 x 12 AWG EVA | 1 | =SJD3+AP-JD3 | -X42C | 1 | =SJD3+AP-J09 | -X42C | 5 |  | 21-CP-PL-0012/L0026.1
| -WJ09-006 | 4 x 12 AWG EVA | 2 | =SJD3+AP-JD3 | -X42C | 2 | =SJD3+AP-J09 | -X42C | 6 |  | 21-CP-PL-0012/L0026.1
| -WJ09-006 | 4 x 12 AWG EVA | 3 | =SJD3+AP-JD3 | -X42C | 3 | =SJD3+AP-J09 | -X42C | 7 |  | 21-CP-PL-0012/L0026.1
| -WJ09-006 | 4 x 12 AWG EVA | 4 | =SJD3+AP-JD3 | -X42C | 4 | =SJD3+AP-J09 | -X42C | 8 |  | 21-CP-PL-0012/L0026.1
30 | -WJ09-008 | 4 x 16 AWG EVA | 1 | =SJD3+AP-JD3 | -X252 | 1 | =SJD3+AP-J09 | -X080 | 2 |  | 21-CP-PL-0012/L0052.3
| -WJ09-008 | 4 x 16 AWG EVA | 2 | =SJD3+AP-JD3 | -X252 | 2 | =SJD3+AP-J09 | -X151 | 5A |  | 21-CP-PL-0012/L0052.3
| -WJ09-008 | 4 x 16 AWG EVA | 3 | =SJD3+AP-JD3 | -X251 | 3 | =SJD3+AP-J09 | -X151 | 6A |  | 21-CP-PL-0012/L0052.4
| -WJ09-008 | 4 x 16 AWG EVA | 4
31 | -WJ09-009 | 4 x 16 AWG EVA | 1 | =SJD3+AP-JD3 | -X060 | 1 | =SJD3+AC-JD3 | -X072 | 10 |  | 21-CP-PL-0012/L0046.1
| -WJ09-009 | 4 x 16 AWG EVA | 2 | =SJD3+AP-JD3 | -X060 | 3 | =SJD3+AC-JD3 | -X153 | 63A |  | 21-CP-PL-0012/L0046.1
| -WJ09-009 | 4 x 16 AWG EVA | 3 | =SJD3+AP-JD3 | -X060 | 4 | =SJD3+AC-JD3 | -X153 | 64A |  | 21-CP-PL-0012/L0046.2
| -WJ09-009 | 4 x 16 AWG EVA | 4
32 | -WJ09-010 | 12 x 16 AWG EVA | 1 | =SJD3+AP-JD3 | -X063 | 3 | =SJD3+AP-J09 | -X060 | 20 |  | 21-CP-PL-0012/L0061.6
| -WJ09-010 | 12 x 16 AWG EVA | 2 | =SJD3+AP-JD3 | -X152 | 8A | =SJD3+AP-J09 | -X251 | 1 |  | 21-CP-PL-0012/L0061.6
| -WJ09-010 | 12 x 16 AWG EVA | 3 | =SJD3+AP-JD3 | -X152 | 9A | =SJD3+AP-J09 | -X251 | 2 |  | 21-CP-PL-0012/L0061.6
| -WJ09-010 | 12 x 16 AWG EVA | 4 | =SJD3+AP-JD3 | -X152 | 10A | =SJD3+AP-J09 | -X251 | 3 |  | 21-CP-PL-0012/L0061.7
| -WJ09-010 | 12 x 16 AWG EVA | 5 | =SJD3+AP-JD3 | -X152 | 11A | =SJD3+AP-J09 | -X251 | 4 |  | 21-CP-PL-0012/L0061.8
| -WJ09-010 | 12 x 16 AWG EVA | 6 | =SJD3+AP-JD3 | -X152 | 12A | =SJD3+AP-J09 | -X252 | 1 |  | 21-CP-PL-0012/L0062.1
| -WJ09-010 | 12 x 16 AWG EVA | 7 | =SJD3+AP-JD3 | -X152 | 13A | =SJD3+AP-J09 | -X252 | 2 |  | 21-CP-PL-0012/L0062.2
| -WJ09-010 | 12 x 16 AWG EVA | 8 | =SJD3+AP-JD3 | -X152 | 14A | =SJD3+AP-J09 | -X252 | 3 |  | 21-CP-PL-0012/L0062.3
| -WJ09-010 | 12 x 16 AWG EVA | 9 | =SJD3+AP-JD3 | -X152 | 15A | =SJD3+AP-J09 | -X252 | 4 |  | 21-CP-PL-0012/L0062.3
| -WJ09-010 | 12 x 16 AWG EVA | 10 | =SJD3+AP-JD3 | -X152 | 16A | =SJD3+AP-J09 | -X060 | 30 |  | 21-CP-PL-0012/L0062.4
| -WJ09-010 | 12 x 16 AWG EVA | 11 | =SJD3+AP-JD3 | -X060 | 6 | =SJD3+AP-J09 | -X080 | 3 |  | 21-CP-PL-0012/L0064.6
| -WJ09-010 | 12 x 16 AWG EVA | 12 | =SJD3+AP-JD3 | -X060 | 7 | =SJD3+AP-J09 | -X091 | 8B |  | 21-CP-PL-0012/L0064.6
33 | -WJ09-011 | 4 x 16 AWG EVA | 1 | =SJD3+AP-JD3 | -X252 | 3 | =SJD3+AP-J09 | -X080 | 1 |  | 21-CP-PL-0012/L0056.3
| -WJ09-011 | 4 x 16 AWG EVA | 2 | =SJD3+AP-JD3 | -X252 | 4 | =SJD3+AP-J09 | -X152 | 5A |  | 21-CP-PL-0012/L0056.3
| -WJ09-011 | 4 x 16 AWG EVA | 3 | =SJD3+AP-JD3 | -X251 | 4 | =SJD3+AP-J09 | -X152 | 6A |  | 21-CP-PL-0012/L0056.4
| -WJ09-011 | 4 x 16 AWG EVA | 4
34 | -WJ09-015 | 12 x 16 AWG EVA | 1 | =SJD3+AP-JD3 | -X062 | 4 | =SJD3+AP-J09 | -X060 | 22 |  | 21-CP-PL-0012/L0050.3
| -WJ09-015 | 12 x 16 AWG EVA | 2 | =SJD3+AP-JD3 | -X151 | 17A | =SJD3+AP-J09 | -X251 | 5 |  | 21-CP-PL-0012/L0050.3
| -WJ09-015 | 12 x 16 AWG EVA | 3 | =SJD3+AP-JD3 | -X151 | 18A | =SJD3+AP-J09 | -X251 | 6 |  | 21-CP-PL-0012/L0050.4
| -WJ09-015 | 12 x 16 AWG EVA | 4 | =SJD3+AP-JD3 | -X151 | 19A | =SJD3+AP-J09 | -X251 | 7 |  | 21-CP-PL-0012/L0050.5
| -WJ09-015 | 12 x 16 AWG EVA | 5 | =SJD3+AP-JD3 | -X151 | 20A | =SJD3+AP-J09 | -X251 | 8 |  | 21-CP-PL-0012/L0050.5
| -WJ09-015 | 12 x 16 AWG EVA | 6 | =SJD3+AP-JD3 | -X151 | 21A | =SJD3+AP-J09 | -X252 | 5 |  | 21-CP-PL-0012/L0050.6
| -WJ09-015 | 12 x 16 AWG EVA | 7 | =SJD3+AP-JD3 | -X151 | 22A | =SJD3+AP-J09 | -X252 | 6 |  | 21-CP-PL-0012/L0050.6
| -WJ09-015 | 12 x 16 AWG EVA | 8 | =SJD3+AP-JD3 | -X151 | 23A | =SJD3+AP-J09 | -X252 | 7 |  | 21-CP-PL-0012/L0050.7
| -WJ09-015 | 12 x 16 AWG EVA | 9 | =SJD3+AP-JD3 | -X151 | 24A | =SJD3+AP-J09 | -X252 | 8 |  | 21-CP-PL-0012/L0050.7
| -WJ09-015 | 12 x 16 AWG EVA | 10 | =SJD3+AP-JD3 | -X151 | 25A | =SJD3+AP-J09 | -X060 | 31 |  | 21-CP-PL-0012/L0050.8
| -WJ09-015 | 12 x 16 AWG EVA | 11
| -WJ09-015 | 12 x 16 AWG EVA | 12
35 | -WJ09-132 | 4 x 10 AWG XLPE | 1 | =SJD3+AP-JD3 | -XI02 | 1A | =PJ09+TX-J09 | -X223 | 1A |  | 20-CP-PL-0012/L0016.6
| -WJ09-132 | 4 x 10 AWG XLPE | 2 | =SJD3+AP-JD3 | -XI02 | 2A | =PJ09+TX-J09 | -X223 | 2A |  | 20-CP-PL-0012/L0016.6
| -WJ09-132 | 4 x 10 AWG XLPE | 3 | =SJD3+AP-JD3 | -XI02 | 3A | =PJ09+TX-J09 | -X223 | 3A |  | 20-CP-PL-0012/L0016.6
| -WJ09-132 | 4 x 10 AWG XLPE | 4 | =SJD3+AP-JD3 | -XI02 | 4A | =PJ09+TX-J09 | -X223 | 4A |  | 20-CP-PL-0012/L0016.6
36 | -WJ09-412 | 12 x 16 AWG XLPE | 1 | =SJD3+AP-JD3 | -X063 | 2 | =PJ09+52J9 | -X1 | 141 |  | 21-CP-PL-0012/L0061.2
| -WJ09-412 | 12 x 16 AWG XLPE | 2 | =SJD3+AP-JD3 | -X152 | 2A | =PJ09+52J9 | -X1 | 142 |  | 21-CP-PL-0012/L0061.2
| -WJ09-412 | 12 x 16 AWG XLPE | 3 | =SJD3+AP-JD3 | -X152 | 3A | =PJ09+52J9 | -X1 | 144 |  | 21-CP-PL-0012/L0061.3
| -WJ09-412 | 12 x 16 AWG XLPE | 4 | =SJD3+AP-JD3 | -X152 | 4A | =PJ09+52J9 | -X1 | 242 |  | 21-CP-PL-0012/L0061.3
| -WJ09-412 | 12 x 16 AWG XLPE | 5 | =SJD3+AP-JD3 | -X152 | 5A | =PJ09+52J9 | -X1 | 244 |  | 21-CP-PL-0012/L0061.4
| -WJ09-412 | 12 x 16 AWG XLPE | 6 | =SJD3+AP-JD3 | -X152 | 6A | =PJ09+52J9 | -X1 | 342 |  | 21-CP-PL-0012/L0061.4
| -WJ09-412 | 12 x 16 AWG XLPE | 7 | =SJD3+AP-JD3 | -X152 | 7A | =PJ09+52J9 | -X1 | 344 |  | 21-CP-PL-0012/L0061.5
| -WJ09-412 | 12 x 16 AWG XLPE | 8
| -WJ09-412 | 12 x 16 AWG XLPE | 9
| -WJ09-412 | 12 x 16 AWG XLPE | 10
| -WJ09-412 | 12 x 16 AWG XLPE | 11
| -WJ09-412 | 12 x 16 AWG XLPE | 12

## =SJD3+TDCA-SJD3
|  |  | SUBESTACIÓN PARINAS 500/220 kV | [7 empty] | DOCUMENTO N° SNN4008-Y-PRN-22-CP-LIST-0050
[11 empty] | Revisión N° 0 | Fecha: 06.03.2023
TABLA DE CONEXIONADO ARMARIO =SJD3+TDCA-SJD3
| Cable | Tipo de cable | Hilo | Desde |  |  | Hasta |  |  | Notas y referencias | Plano de referencia No.
Item | No. |  | No. | Equipo/TAG | Elemento/Bornera | Borne | Equipo/TAG | Elemento/Bornera | Borne
1 | -CAE10-JD3 | 2 x 8 AWG XLPE | 1 | =SJD3+TDCA-SJD3 | -XF2 | 19 | =PJ09+89J9-1 | -XT1 | 1 |  | 20-CP-PL-0012/L0033.2
| -CAE10-JD3 | 2 x 8 AWG XLPE | 2 | =SJD3+TDCA-SJD3 | -XF2 | 20 | =PJ09+89J9-1 | -XT1 | 2 |  | 20-CP-PL-0012/L0033.2
2 | -CAE11-JD3 | 2 x 8 AWG XLPE | 1 | =SJD3+TDCA-SJD3 | -XF2 | 21 | =PJ09+89J9-3 | -XT1 | 1 |  | 20-CP-PL-0012/L0033.8
| -CAE11-JD3 | 2 x 8 AWG XLPE | 2 | =SJD3+TDCA-SJD3 | -XF2 | 22 | =PJ09+89J9-3 | -XT1 | 2 |  | 20-CP-PL-0012/L0033.8
3 | -CAE12-JD3 | 2 x 10 AWG XLPE | 1 | =SJD3+TDCA-SJD3 | -XF2 | 23 | =PJ09+52J9 | -XT1 | 450 |  | 20-CP-PL-0012/L0034.6
| -CAE12-JD3 | 2 x 10 AWG XLPE | 2 | =SJD3+TDCA-SJD3 | -XF2 | 24 | =PJ09+52J9 | -XT1 | 465 |  | 20-CP-PL-0012/L0034.6
4 | -CAE13-JD3 | 2 x 10 AWG XLPE | 1 | =SJD3+TDCA-SJD3 | -XF2 | 25 | =PJ09+52J9 | -XT1 | 455 |  | 20-CP-PL-0012/L0034.6
| -CAE13-JD3 | 2 x 10 AWG XLPE | 2 | =SJD3+TDCA-SJD3 | -XF2 | 26 | =PJ09+52J9 | -XT1 | 470 |  | 20-CP-PL-0012/L0034.6
5 | -CAE14-JD3 | 2 x 10 AWG XLPE | 1 | =SJD3+TDCA-SJD3 | -XF2 | 27 | =PJ09+52J9 | -XT1 | 460 |  | 20-CP-PL-0012/L0034.6
| -CAE14-JD3 | 2 x 10 AWG XLPE | 2 | =SJD3+TDCA-SJD3 | -XF2 | 28 | =PJ09+52J9 | -XT1 | 475 |  | 20-CP-PL-0012/L0034.6
6 | -CAE6-JD3 | 2 x 8 AWG XLPE | 1 | =SJD3+TDCA-SJD3 | -XF2 | 11 | =PJ08+89J8-1 | -XT1 | 1 |  | 20-CP-PL-0012/L0031.1
| -CAE6-JD3 | 2 x 8 AWG XLPE | 2 | =SJD3+TDCA-SJD3 | -XF2 | 12 | =PJ08+89J8-1 | -XT1 | 2 |  | 20-CP-PL-0012/L0031.1
7 | -CAE7-JD3 | 2 x 10 AWG XLPE | 1 | =SJD3+TDCA-SJD3 | -XF2 | 13 | =PJ08+52J8 | -XT1 | 450 |  | 20-CP-PL-0012/L0032.1
| -CAE7-JD3 | 2 x 10 AWG XLPE | 2 | =SJD3+TDCA-SJD3 | -XF2 | 14 | =PJ08+52J8 | -XT1 | 465 |  | 20-CP-PL-0012/L0032.1
8 | -CAE8-JD3 | 2 x 10 AWG XLPE | 1 | =SJD3+TDCA-SJD3 | -XF2 | 15 | =PJ08+52J8 | -XT1 | 455 |  | 20-CP-PL-0012/L0032.1
| -CAE8-JD3 | 2 x 10 AWG XLPE | 2 | =SJD3+TDCA-SJD3 | -XF2 | 16 | =PJ08+52J8 | -XT1 | 470 |  | 20-CP-PL-0012/L0032.1
9 | -CAE9-JD3 | 2 x 10 AWG XLPE | 1 | =SJD3+TDCA-SJD3 | -XF2 | 17 | =PJ08+52J8 | -XT1 | 460 |  | 20-CP-PL-0012/L0032.1
| -CAE9-JD3 | 2 x 10 AWG XLPE | 2 | =SJD3+TDCA-SJD3 | -XF2 | 18 | =PJ08+52J8 | -XT1 | 475 |  | 20-CP-PL-0012/L0032.1
10 | -CANE1-JD3 | 2 x 12 AWG EVA | 1 | =SJD3+TDCA-SJD3 | -XF1 | 1 | =SJD3+AP-J09 | -X002 | 1 |  | 20-CP-PL-0012/L0024.1
| -CANE1-JD3 | 2 x 12 AWG EVA | 2 | =SJD3+TDCA-SJD3 | -XF1 | 2 | =SJD3+AP-J09 | -X002 | 3 |  | 20-CP-PL-0012/L0024.1
11 | -CANE5-JD3 | 2 x 8 AWG XLPE | 1 | =SJD3+TDCA-SJD3 | -XF1 | 9 | =PJ08+89J8-1 | -XT1 | 20 |  | 20-CP-PL-0012/L0026.2
| -CANE5-JD3 | 2 x 8 AWG XLPE | 2 | =SJD3+TDCA-SJD3 | -XF1 | 10 | =PJ08+89J8-1 | -XT1 | 21 |  | 20-CP-PL-0012/L0026.2
12 | -CANE6-JD3 | 2 x 10 AWG XLPE | 1 | =SJD3+TDCA-SJD3 | -XF1 | 11 | =PJ08+52J8 | -X1 | 504 |  | 20-CP-PL-0012/L0027.3
| -CANE6-JD3 | 2 x 10 AWG XLPE | 2 | =SJD3+TDCA-SJD3 | -XF1 | 12 | =PJ08+52J8 | -X1 | 518 |  | 20-CP-PL-0012/L0027.3
13 | -CANE7-JD3 | 2 x 8 AWG XLPE | 1 | =SJD3+TDCA-SJD3 | -XF1 | 13 | =PJ09+TX-J09.1 | -XCA | 1 |  | 20-CP-PL-0012/L0028.2
| -CANE7-JD3 | 2 x 8 AWG XLPE | 2 | =SJD3+TDCA-SJD3 | -XF1 | 14 | =PJ09+TX-J09.1 | -XCA | 3 |  | 20-CP-PL-0012/L0028.2
14 | -CANE8-JD3 | 2 x 10 AWG XLPE | 1 | =SJD3+TDCA-SJD3 | -XF1 | 15 | =PJ09+52J9 | -X1 | 504 |  | 20-CP-PL-0012/L0030.5
| -CANE8-JD3 | 2 x 10 AWG XLPE | 2 | =SJD3+TDCA-SJD3 | -XF1 | 16 | =PJ09+52J9 | -X1 | 518 |  | 20-CP-PL-0012/L0030.5
15 | -WJ08-009 | 12 x 16 AWG EVA | 1 | =SJD3+TDCA-SJD3 | -XA | 1 | =SJD3+AC-JD3 | -X071 | 8 |  | 21-CP-PL-0012/L0036.5
| -WJ08-009 | 12 x 16 AWG EVA | 2 | =SJD3+TDCA-SJD3 | -XA | 3 | =SJD3+AC-JD3 | -X152 | 47A |  | 21-CP-PL-0012/L0036.5
| -WJ08-009 | 12 x 16 AWG EVA | 3 | =SJD3+TDCA-SJD3 | -XA | 5 | =SJD3+AC-JD3 | -X152 | 48A |  | 21-CP-PL-0012/L0036.5
| -WJ08-009 | 12 x 16 AWG EVA | 4 | =SJD3+TDCA-SJD3 | -XA | 2 | =SJD3+AC-JD3 | -X152 | 49A |  | 21-CP-PL-0012/L0036.6
| -WJ08-009 | 12 x 16 AWG EVA | 5 | =SJD3+TDCA-SJD3 | -XB | 3 | =SJD3+AC-JD3 | -X152 | 50A |  | 21-CP-PL-0012/L0036.6
| -WJ08-009 | 12 x 16 AWG EVA | 6 | =SJD3+TDCA-SJD3 | -XB | 5 | =SJD3+AC-JD3 | -X152 | 51A |  | 21-CP-PL-0012/L0036.7
| -WJ08-009 | 12 x 16 AWG EVA | 7 | =SJD3+TDCA-SJD3 | -XB | 2 | =SJD3+AC-JD3 | -X152 | 52A |  | 21-CP-PL-0012/L0036.8
| -WJ08-009 | 12 x 16 AWG EVA | 8 | =SJD3+TDCA-SJD3 | -XA | 4 | =SJD3+AC-JD3 | -X152 | 53A |  | 21-CP-PL-0012/L0037.2
| -WJ08-009 | 12 x 16 AWG EVA | 9
| -WJ08-009 | 12 x 16 AWG EVA | 10
| -WJ08-009 | 12 x 16 AWG EVA | 11
| -WJ08-009 | 12 x 16 AWG EVA | 12

## =SJD3+TDCC-SJD3
|  |  | SUBESTACIÓN PARINAS 500/220 kV | [7 empty] | DOCUMENTO N° SNN4008-Y-PRN-22-CP-LIST-0050
[11 empty] | Revisión N° 0 | Fecha: 06.03.2023
TABLA DE CONEXIONADO ARMARIO =SJD3+TDCC-SJD3
| Cable | Tipo de cable | Hilo | Desde |  |  | Hasta |  |  | Notas y referencias | Plano de referencia No.
Item | No. |  | No. | Equipo/TAG | Elemento/Bornera | Borne | Equipo/TAG | Elemento/Bornera | Borne
1 | -CCA11-JD3 | 2 x 10 AWG XLPE | 1 | =SJD3+TDCC-SJD3 | -XF1 | 22 | =PJ08+89J8-1 | -XT1 | 4 |  | 21-CP-PL-0012/L0019.2
| -CCA11-JD3 | 2 x 10 AWG XLPE | 2 | =SJD3+TDCC-SJD3 | -XF1 | 21 | =PJ08+89J8-1 | -XT1 | 5A |  | 21-CP-PL-0012/L0019.2
2 | -CCA12-JD3 | 2 x 10 AWG XLPE | 1 | =SJD3+TDCC-SJD3 | -XF1 | 24 | =PJ09+89J9-1 | -XT1 | 4 |  | 21-CP-PL-0012/L0027.2
| -CCA12-JD3 | 2 x 10 AWG XLPE | 2 | =SJD3+TDCC-SJD3 | -XF1 | 23 | =PJ09+89J9-1 | -XT1 | 5A |  | 21-CP-PL-0012/L0027.2
3 | -CCA1-JD3 | 2 x 14 AWG EVA | 1 | =SJD3+TDCC-SJD3 | -XF1 | 1 | =SJD3+AP-JD3 | -X101 | 1 |  | 21-CP-PL-0012/L0008.1
| -CCA1-JD3 | 2 x 14 AWG EVA | 2 | =SJD3+TDCC-SJD3 | -XF1 | 2 | =SJD3+AP-JD3 | -X101 | 2 |  | 21-CP-PL-0012/L0008.1
4 | -CCA2-JD3 | 2 x 14 AWG EVA | 1 | =SJD3+TDCC-SJD3 | -XF1 | 3 | =SJD3+AC-JD3 | -X101 | 1 |  | 21-CP-PL-0012/L0010.1
| -CCA2-JD3 | 2 x 14 AWG EVA | 2 | =SJD3+TDCC-SJD3 | -XF1 | 4 | =SJD3+AC-JD3 | -X101 | 2 |  | 21-CP-PL-0012/L0010.1
5 | -CCA3-JD3 | 2 x 14 AWG EVA | 1 | =SJD3+TDCC-SJD3 | -XF1 | 5 | =SJD3+AP-J09 | -X101 | 1 |  | 21-CP-PL-0012/L0006.1
| -CCA3-JD3 | 2 x 14 AWG EVA | 2 | =SJD3+TDCC-SJD3 | -XF1 | 6 | =SJD3+AP-J09 | -X101 | 2 |  | 21-CP-PL-0012/L0006.1
6 | -CCA8-JD3 | 2 x 12 AWG EVA | 1 | =SJD3+TDCC-SJD3 | -XF1 | 15 | =SJD3+AP-JD3 | -X101 | 3 |  | 21-CP-PL-0012/L0012.3
| -CCA8-JD3 | 2 x 12 AWG EVA | 2 | =SJD3+TDCC-SJD3 | -XF1 | 16 | =SJD3+AP-JD3 | -X101 | 4 |  | 21-CP-PL-0012/L0012.3
7 | -CCA9-JD3 | 2 x 12 AWG EVA | 1 | =SJD3+TDCC-SJD3 | -XF1 | 17 | =SJD3+AP-J09 | -X101 | 3 |  | 21-CP-PL-0012/L0012.5
| -CCA9-JD3 | 2 x 12 AWG EVA | 2 | =SJD3+TDCC-SJD3 | -XF1 | 18 | =SJD3+AP-J09 | -X101 | 4 |  | 21-CP-PL-0012/L0012.5
8 | -CCB1-JD3 | 2 x 14 AWG EVA | 1 | =SJD3+TDCC-SJD3 | -XF2 | 1 | =SJD3+AP-JD3 | -X201 | 1 |  | 21-CP-PL-0012/L0008.3
| -CCB1-JD3 | 2 x 14 AWG EVA | 2 | =SJD3+TDCC-SJD3 | -XF2 | 2 | =SJD3+AP-JD3 | -X201 | 2 |  | 21-CP-PL-0012/L0008.3
9 | -CCB2-JD3 | 2 x 14 AWG EVA | 1 | =SJD3+TDCC-SJD3 | -XF2 | 3 | =SJD3+AC-JD3 | -X201 | 1 |  | 21-CP-PL-0012/L0010.3
| -CCB2-JD3 | 2 x 14 AWG EVA | 2 | =SJD3+TDCC-SJD3 | -XF2 | 4 | =SJD3+AC-JD3 | -X201 | 2 |  | 21-CP-PL-0012/L0010.3
10 | -CCB3-JD3 | 2 x 14 AWG EVA | 1 | =SJD3+TDCC-SJD3 | -XF2 | 5 | =SJD3+AP-J09 | -X201 | 1 |  | 21-CP-PL-0012/L0006.3
| -CCB3-JD3 | 2 x 14 AWG EVA | 2 | =SJD3+TDCC-SJD3 | -XF2 | 6 | =SJD3+AP-J09 | -X201 | 2 |  | 21-CP-PL-0012/L0006.3
11 | -CCB8-JD3 | 2 x 12 AWG EVA | 1 | =SJD3+TDCC-SJD3 | -XF2 | 15 | =SJD3+AP-JD3 | -X201 | 3 |  | 21-CP-PL-0012/L0012.4
| -CCB8-JD3 | 2 x 12 AWG EVA | 2 | =SJD3+TDCC-SJD3 | -XF2 | 16 | =SJD3+AP-JD3 | -X201 | 4 |  | 21-CP-PL-0012/L0012.4
12 | -CCB9-JD3 | 2 x 12 AWG EVA | 1 | =SJD3+TDCC-SJD3 | -XF2 | 17 | =SJD3+AP-J09 | -X201 | 3 |  | 21-CP-PL-0012/L0012.6
| -CCB9-JD3 | 2 x 12 AWG EVA | 2 | =SJD3+TDCC-SJD3 | -XF2 | 18 | =SJD3+AP-J09 | -X201 | 4 |  | 21-CP-PL-0012/L0012.6
13 | -WJ02-550 | 12 x 16 AWG XLPE | 1 | =SJD3+TDCC-SJD3 | -XA | 1 | =SJD1+AC-JD1 | -X071 | 9 |  | 21-CP-PL-0010/L0058.3
| -WJ02-550 | 12 x 16 AWG XLPE | 2 | =SJD3+TDCC-SJD3 | -XA | 4 | =SJD1+AC-JD1 | -X152 | 54A |  | 21-CP-PL-0010/L0058.3
| -WJ02-550 | 12 x 16 AWG XLPE | 3 | =SJD3+TDCC-SJD3 | -XA | 6 | =SJD1+AC-JD1 | -X152 | 55A |  | 21-CP-PL-0010/L0058.3
| -WJ02-550 | 12 x 16 AWG XLPE | 4 | =SJD3+TDCC-SJD3 | -XB | 4 | =SJD1+AC-JD1 | -X152 | 56A |  | 21-CP-PL-0010/L0058.4
| -WJ02-550 | 12 x 16 AWG XLPE | 5 | =SJD3+TDCC-SJD3 | -XB | 6 | =SJD1+AC-JD1 | -X152 | 57A |  | 21-CP-PL-0010/L0058.5
| -WJ02-550 | 12 x 16 AWG XLPE | 6 | =SJD3+TDCC-SJD3 | -XB | 2 | =SJD1+AC-JD1 | -X152 | 58A |  | 21-CP-PL-0010/L0058.5
| -WJ02-550 | 12 x 16 AWG XLPE | 7 | =SJD3+TDCC-SJD3 | -XB | 3 | =SJD1+AC-JD1 | -X152 | 59A |  | 21-CP-PL-0010/L0058.6
| -WJ02-550 | 12 x 16 AWG XLPE | 8 | =SJD3+TDCC-SJD3 | -XC | 2 | =SJD1+AC-JD1 | -X152 | 60A |  | 21-CP-PL-0010/L0058.6
| -WJ02-550 | 12 x 16 AWG XLPE | 9
| -WJ02-550 | 12 x 16 AWG XLPE | 10
| -WJ02-550 | 12 x 16 AWG XLPE | 11
| -WJ02-550 | 12 x 16 AWG XLPE | 12

## =SJD3+TPOP08
|  |  | SUBESTACIÓN PARINAS 500/220 kV | [7 empty] | DOCUMENTO N° SNN4008-Y-PRN-22-CP-LIST-0050
[11 empty] | Revisión N° 0 | Fecha: 06.03.2023
TABLA DE CONEXIONADO ARMARIO =SJD3+TPOP08
| Cable | Tipo de cable | Hilo | Desde |  |  | Hasta |  |  | Notas y referencias | Plano de referencia No.
Item | No. |  | No. | Equipo/TAG | Elemento/Bornera | Borne | Equipo/TAG | Elemento/Bornera | Borne
1 | -WJ09-012 | 12 x 16 AWG EVA | 1 | =SJD3+TPOP08 | -X10A | 1 | =SJD3+AP-J09 | -X091 | 1A |  | 21-CP-PL-0012/L0064.2
| -WJ09-012 | 12 x 16 AWG EVA | 2 | =SJD3+TPOP08 | -X10A | 2 | =SJD3+AP-J09 | -X091 | 2A |  | 21-CP-PL-0012/L0064.2
| -WJ09-012 | 12 x 16 AWG EVA | 3 | =SJD3+TPOP08 | -X10A | 3 | =SJD3+AP-J09 | -X091 | 3A |  | 21-CP-PL-0012/L0064.3
| -WJ09-012 | 12 x 16 AWG EVA | 4 | =SJD3+TPOP08 | -X10A | 4 | =SJD3+AP-J09 | -X091 | 4A |  | 21-CP-PL-0012/L0064.3
| -WJ09-012 | 12 x 16 AWG EVA | 5 | =SJD3+TPOP08 | -X10A | 5 | =SJD3+AP-J09 | -X091 | 5A |  | 21-CP-PL-0012/L0064.4
| -WJ09-012 | 12 x 16 AWG EVA | 6 | =SJD3+TPOP08 | -X10A | 6 | =SJD3+AP-J09 | -X091 | 6A |  | 21-CP-PL-0012/L0064.4
| -WJ09-012 | 12 x 16 AWG EVA | 7 | =SJD3+TPOP08 | -X10A | 7 | =SJD3+AP-J09 | -X091 | 7A |  | 21-CP-PL-0012/L0064.5
| -WJ09-012 | 12 x 16 AWG EVA | 8 | =SJD3+TPOP08 | -X10A | 8 | =SJD3+AP-J09 | -X091 | 8A |  | 21-CP-PL-0012/L0064.6
| -WJ09-012 | 12 x 16 AWG EVA | 9 | =SJD3+TPOP08 | -X10A | 9 | =SJD3+AP-J09 | -X091 | 9A |  | 21-CP-PL-0012/L0065.2
| -WJ09-012 | 12 x 16 AWG EVA | 10 | =SJD3+TPOP08 | -X10A | 11 | =SJD3+AP-J09 | -X091 | 11A |  | 21-CP-PL-0012/L0065.3
| -WJ09-012 | 12 x 16 AWG EVA | 11 | =SJD3+TPOP08 | -X10A | 13 | =SJD3+AP-J09 | -X091 | 13A |  | 21-CP-PL-0012/L0065.3
| -WJ09-012 | 12 x 16 AWG EVA | 12 | =SJD3+TPOP08 | -X10A | 15 | =SJD3+AP-J09 | -X091 | 15A |  | 21-CP-PL-0012/L0065.4
2 | -WJ09-013 | 4 x 16 AWG EVA | 1 | =SJD3+TPOP08 | -X10A | 10 | =SJD3+AP-J09 | -X091 | 10A |  | 21-CP-PL-0012/L0065.2
| -WJ09-013 | 4 x 16 AWG EVA | 2 | =SJD3+TPOP08 | -X10A | 12 | =SJD3+AP-J09 | -X091 | 12A |  | 21-CP-PL-0012/L0065.3
| -WJ09-013 | 4 x 16 AWG EVA | 3 | =SJD3+TPOP08 | -X10A | 14 | =SJD3+AP-J09 | -X091 | 14A |  | 21-CP-PL-0012/L0065.3
| -WJ09-013 | 4 x 16 AWG EVA | 4 | =SJD3+TPOP08 | -X10A | 16 | =SJD3+AP-J09 | -X091 | 16A |  | 21-CP-PL-0012/L0065.4
3 | -WJ09-014 | 12 x 16 AWG EVA | 1 | =SJD3+TPOP08 | -X10A | 19 | =SJD3+AC-JD3 | -X072 | 12 |  | 21-CP-PL-0012/L0047.6
| -WJ09-014 | 12 x 16 AWG EVA | 2 | =SJD3+TPOP08 | -X10A | 20 | =SJD3+AC-JD3 | -X153 | 74A |  | 21-CP-PL-0012/L0047.6
| -WJ09-014 | 12 x 16 AWG EVA | 3 | =SJD3+TPOP08 | -X10A | 18 | =SJD3+AC-JD3 | -X153 | 75A |  | 21-CP-PL-0012/L0047.6
| -WJ09-014 | 12 x 16 AWG EVA | 4 | =SJD3+TPOP08 | -X10A | 24 | =SJD3+AC-JD3 | -X153 | 76A |  | 21-CP-PL-0012/L0047.7
| -WJ09-014 | 12 x 16 AWG EVA | 5 | =SJD3+TPOP08 | -X10A | 22 | =SJD3+AC-JD3 | -X153 | 77A |  | 21-CP-PL-0012/L0047.7
| -WJ09-014 | 12 x 16 AWG EVA | 6 | =SJD3+TPOP08 | -X90 | 4 | =SJD3+AC-JD3 | -X153 | 78A |  | 21-CP-PL-0012/L0047.8
| -WJ09-014 | 12 x 16 AWG EVA | 7
| -WJ09-014 | 12 x 16 AWG EVA | 8
| -WJ09-014 | 12 x 16 AWG EVA | 9
| -WJ09-014 | 12 x 16 AWG EVA | 10
| -WJ09-014 | 12 x 16 AWG EVA | 11
| -WJ09-014 | 12 x 16 AWG EVA | 12

## =SJD3+SCI-JD3
|  |  | SUBESTACIÓN PARINAS 500/220 kV | [7 empty] | DOCUMENTO N° SNN4008-Y-PRN-22-CP-LIST-0050
[11 empty] | Revisión N° 0 | Fecha: 06.03.2023
TABLA DE CONEXIONADO ARMARIO =SJD3+SCI-JD3
| Cable | Tipo de cable | Hilo | Desde |  |  | Hasta |  |  | Notas y referencias | Plano de referencia No.
Item | No. |  | No. | Equipo/TAG | Elemento/Bornera | Borne | Equipo/TAG | Elemento/Bornera | Borne
1 | -WJ08-011 | 12 x 16 AWG EVA | 1 | =SJD3+SCI-JD3 | -XX | 1 | =SJD3+AC-JD3 | -X071 | 10 | El tag del armario =SJD3+SCI-JD3 y los puntos de conexión deben ser corroborados en terreno. | 21-CP-PL-0012/L0037.7
| -WJ08-011 | 12 x 16 AWG EVA | 2 | =SJD3+SCI-JD3 | -XX | 2 | =SJD3+AC-JD3 | -X152 | 61A |  | 21-CP-PL-0012/L0037.7
| -WJ08-011 | 12 x 16 AWG EVA | 3 | =SJD3+SCI-JD3 | -XX | 3 | =SJD3+AC-JD3 | -X152 | 62A |  | 21-CP-PL-0012/L0037.7
| -WJ08-011 | 12 x 16 AWG EVA | 4 | =SJD3+SCI-JD3 | -XX | 4 | =SJD3+AC-JD3 | -X152 | 63A |  | 21-CP-PL-0012/L0037.8
| -WJ08-011 | 12 x 16 AWG EVA | 5 | =SJD3+SCI-JD3 | -XX | 5 | =SJD3+AC-JD3 | -X152 | 64A |  | 21-CP-PL-0012/L0037.8
| -WJ08-011 | 12 x 16 AWG EVA | 6
| -WJ08-011 | 12 x 16 AWG EVA | 7
| -WJ08-011 | 12 x 16 AWG EVA | 8
| -WJ08-011 | 12 x 16 AWG EVA | 9
| -WJ08-011 | 12 x 16 AWG EVA | 10
| -WJ08-011 | 12 x 16 AWG EVA | 11
| -WJ08-011 | 12 x 16 AWG EVA | 12