## Portada
SUBESTACIÓN PARINAS 500/220 kV
TABLA DE ALAMBRADO REMOTO SERVICIOS GENERALES 500/220 kV
DOCUMENTO N° SNN4008-Y-PRN-22-CP-LIST-0051
Revisión N° 0
Revisión | Modificaciones |  |  |  |  | Fecha
A | Emitido para revisión interna |  |  |  |  | 16.01.2023
B | Emitido para revisión y aprobación |  |  |  |  | 26.01.2023
0 | Emitido para revisión y aprobación |  |  |  |  | 06.03.2023
Elaboración – Revisión – Aprobación
Revisión | Elaborado por: |  | Revisado por: |  | Aprobado por:
| Nombre | Firma | Nombre | Firma | Nombre
A | A.F.H. |  | L.E.C. |  | J.M.L.
B | A.F.H. |  | L.E.C. |  | J.M.L.
0 | J.M.A. |  | C.N.F |  | A.P.D.
Los derechos de autor de este documento son de HMV INGENIEROS LTDA., quien queda exonerada de toda responsabilidad si este documento es alterado o modificado. No se autoriza su empleo o reproducción total o parcial con fines diferentes al contratado.

## Antecedentes
|  | SUBESTACIÓN PARINAS 500/220 kV |  |  | DOCUMENTO N° SNN4008-Y-PRN-22-CP-LIST-0051
[5 empty] | Revisión N° 0 | Fecha: 06.03.2023
TABLA DE ALAMBRADO REMOTO SERVICIOS GENERALES 500/220 kV
ANTECEDENTES
ÍTEM | NOMBRE DEL DOCUMENTO |  | Ruta | DOCUMENTO N°
1 | DIAGRAMAS ELEMENTALES C.A. PROTECCIÓN DE BARRA N°1 Y N°2 - 500 kV |  |  | SNN4008-Y-PRN-20-CP-PL-0005
2 | DIAGRAMAS ELEMENTALES C.A. IHM-GATEWAY |  |  | SNN4008-Y-PRN-20-CP-PL-0009
3 | DIAGRAMAS ELEMENTALES CA PROTECCIÓN DE BARRA N°1 Y N°2 - 220 kV |  |  | SNN4008-Y-PRN-20-CP-PL-0013
4 | DIAGRAMAS ELEMENTALES C.A. SERVICIOS GENERALES |  |  | SNN4008-Y-PRN-20-CP-PL-0014
5 | DIAGRAMAS ELEMENTALES C.C. PROTECCIÓN DE BARRA N°1 Y N°2 - 500 kV |  |  | SNN4008-Y-PRN-21-CP-PL-0005
6 | DIAGRAMAS ELEMENTALES C.C. IHM-GATEWAY |  |  | SNN4008-Y-PRN-21-CP-PL-0009
7 | DIAGRAMAS ELEMENTALES CC PROTECCIÓN DE BARRA N°1 Y N°2 - 220 kV |  |  | SNN4008-Y-PRN-21-CP-PL-0013
8 | DIAGRAMAS ELEMENTALES C.C. SERVICIOS GENERALES |  |  | SNN4008-Y-PRN-21-CP-PL-0014

## =PKB1+TPKB1_1
|  |  | SUBESTACIÓN PARINAS 500/220 kV | [7 empty] | DOCUMENTO N° SNN4008-Y-PRN-22-CP-LIST-0051
[11 empty] | Revisión N° 0 | Fecha: 06.03.2023
TABLA DE CONEXIONADO ARMARIO =PKB1+TPKB1/1
| Cable | Tipo de cable | Hilo | Desde |  |  | Hasta |  |  | Notas y referencias | Plano de referencia No.
Item | No. |  | No. | Equipo/TAG | Elemento/Bornera | Borne | Equipo/TAG | Elemento/Bornera | Borne
1 | -WKB1-200 | 4 x 12 AWG XLPE | 1 | =PKB1+TPKB1/1 | -X | 1a | =PKB1+TX-KB1 | -X31 | 1A |  | 20-CP-PL-0005/L0004.2
| -WKB1-200 | 4 x 12 AWG XLPE | 2 | =PKB1+TPKB1/1 | -X | 1n | =PKB1+TX-KB1 | -X31 | 4A |  | 20-CP-PL-0005/L0004.2
| -WKB1-200 | 4 x 12 AWG XLPE | 3 | =PKB1+TPKB1/1 | -X | 2a | =PKB1+TX-KB1 | -X32 | 1A |  | 20-CP-PL-0005/L0004.2
| -WKB1-200 | 4 x 12 AWG XLPE | 4 | =PKB1+TPKB1/1 | -X | 2n | =PKB1+TX-KB1 | -X32 | 4A |  | 20-CP-PL-0005/L0004.2

## =PKB1+TPKB1_2
|  |  | SUBESTACIÓN PARINAS 500/220 kV | [7 empty] | DOCUMENTO N° SNN4008-Y-PRN-22-CP-LIST-0051
[11 empty] | Revisión N° 0 | Fecha: 06.03.2023
TABLA DE CONEXIONADO ARMARIO =PKB1+TPKB1/2
| Cable | Tipo de cable | Hilo | Desde |  |  | Hasta |  |  | Notas y referencias | Plano de referencia No.
Item | No. |  | No. | Equipo/TAG | Elemento/Bornera | Borne | Equipo/TAG | Elemento/Bornera | Borne
1 | -WKB1-201 | 4 x 12 AWG XLPE | 1 | =PKB1+TPKB1/2 | -X | 1a | =PKB1+TX-KB1 | -X31 | 2A |  | 20-CP-PL-0005/L0004.2
| -WKB1-201 | 4 x 12 AWG XLPE | 2 | =PKB1+TPKB1/2 | -X | 1n | =PKB1+TX-KB1 | -X31 | 5A |  | 20-CP-PL-0005/L0004.2
| -WKB1-201 | 4 x 12 AWG XLPE | 3 | =PKB1+TPKB1/2 | -X | 2a | =PKB1+TX-KB1 | -X32 | 2A |  | 20-CP-PL-0005/L0004.2
| -WKB1-201 | 4 x 12 AWG XLPE | 4 | =PKB1+TPKB1/2 | -X | 2n | =PKB1+TX-KB1 | -X32 | 5A |  | 20-CP-PL-0005/L0004.2

## =PKB1+TPKB1_3
|  |  | SUBESTACIÓN PARINAS 500/220 kV | [7 empty] | DOCUMENTO N° SNN4008-Y-PRN-22-CP-LIST-0051
[11 empty] | Revisión N° 0 | Fecha: 06.03.2023
TABLA DE CONEXIONADO ARMARIO =PKB1+TPKB1/3
| Cable | Tipo de cable | Hilo | Desde |  |  | Hasta |  |  | Notas y referencias | Plano de referencia No.
Item | No. |  | No. | Equipo/TAG | Elemento/Bornera | Borne | Equipo/TAG | Elemento/Bornera | Borne
1 | -WKB1-202 | 4 x 12 AWG XLPE | 1 | =PKB1+TPKB1/3 | -X | 1a | =PKB1+TX-KB1 | -X31 | 3A |  | 20-CP-PL-0005/L0004.2
| -WKB1-202 | 4 x 12 AWG XLPE | 2 | =PKB1+TPKB1/3 | -X | 1n | =PKB1+TX-KB1 | -X31 | 6A |  | 20-CP-PL-0005/L0004.2
| -WKB1-202 | 4 x 12 AWG XLPE | 3 | =PKB1+TPKB1/3 | -X | 2a | =PKB1+TX-KB1 | -X32 | 3A |  | 20-CP-PL-0005/L0004.2
| -WKB1-202 | 4 x 12 AWG XLPE | 4 | =PKB1+TPKB1/3 | -X | 2n | =PKB1+TX-KB1 | -X32 | 6A |  | 20-CP-PL-0005/L0004.2

## =PKB1+TX-KB1
|  |  | SUBESTACIÓN PARINAS 500/220 kV | [7 empty] | DOCUMENTO N° SNN4008-Y-PRN-22-CP-LIST-0051
[11 empty] | Revisión N° 0 | Fecha: 06.03.2023
TABLA DE CONEXIONADO ARMARIO =PKB1+TX-KB1
| Cable | Tipo de cable | Hilo | Desde |  |  | Hasta |  |  | Notas y referencias | Plano de referencia No.
Item | No. |  | No. | Equipo/TAG | Elemento/Bornera | Borne | Equipo/TAG | Elemento/Bornera | Borne
1 | -CANE25.1-SK00 | 2 x 12 AWG XLPE | 1 | =PKB1+TX-KB1 | -XCA | 2 | =PKB2+TX-KB2 | -XCA | 1 |  | 20-CP-PL-0005/L0009.5
| -CANE25.1-SK00 | 2 x 12 AWG XLPE | 2 | =PKB1+TX-KB1 | -XCA | 4 | =PKB2+TX-KB2 | -XCA | 3 |  | 20-CP-PL-0005/L0009.5
2 | -CANE25-SK00 | 2 x 12 AWG XLPE | 1 | =PKB1+TX-KB1 | -XCA | 1 | =SK00+TGCA-SK00 | -XF1 | 91 |  | 20-CP-PL-0005/L0009.2
| -CANE25-SK00 | 2 x 12 AWG XLPE | 2 | =PKB1+TX-KB1 | -XCA | 3 | =SK00+TGCA-SK00 | -XF1 | 92 |  | 20-CP-PL-0005/L0009.2
3 | -WK00-500 | 4 x 16 AWG XLPE | 1 | =PKB1+TX-KB1 | -X1 | 23 | =SK00+AP-KB1 | -X062 | 2 |  | 21-CP-PL-0005/L0007.2
| -WK00-500 | 4 x 16 AWG XLPE | 2 | =PKB1+TX-KB1 | -X1 | 24 | =SK00+AP-KB1 | -X152 | 2A |  | 21-CP-PL-0005/L0007.2
| -WK00-500 | 4 x 16 AWG XLPE | 3 | =PKB1+TX-KB1 | -X1 | 25 | =SK00+AP-KB1 | -X152 | 3A |  | 21-CP-PL-0005/L0007.8
| -WK00-500 | 4 x 16 AWG XLPE | 4
4 | -WK00-540 | 4 x 16 AWG XLPE | 1 | =PKB1+TX-KB1 | -X1 | 1 | =SKD1+AC-KD1 | -X070 | 1 |  | 21-CP-PL-0001/L0047.1
| -WK00-540 | 4 x 16 AWG XLPE | 2 | =PKB1+TX-KB1 | -X1 | 2 | =SKD1+AC-KD1 | -X151 | 1A |  | 21-CP-PL-0001/L0047.1
| -WK00-540 | 4 x 16 AWG XLPE | 3 | =PKB1+TX-KB1 | -X2 | 1 | =SKD1+AC-KD1 | -X070 | 11 |  | 21-CP-PL-0001/L0054.2
| -WK00-540 | 4 x 16 AWG XLPE | 4 | =PKB1+TX-KB1 | -X2 | 2 | =SKD1+AC-KD1 | -X151 | 60A |  | 21-CP-PL-0001/L0054.2
5 | -WK00-541 | 4 x 16 AWG XLPE | 1 | =PKB1+TX-KB1 | -X2 | 3 | =SKD2+AC-KD2 | -X070 | 1 |  | 21-CP-PL-0002/L0032.1
| -WK00-541 | 4 x 16 AWG XLPE | 2 | =PKB1+TX-KB1 | -X2 | 4 | =SKD2+AC-KD2 | -X151 | 1A |  | 21-CP-PL-0002/L0032.1
| -WK00-541 | 4 x 16 AWG XLPE | 3 | =PKB1+TX-KB1 | -X1 | 3 | =SKD2+AC-KD2 | -X070 | 11 |  | 21-CP-PL-0002/L0039.6
| -WK00-541 | 4 x 16 AWG XLPE | 4 | =PKB1+TX-KB1 | -X1 | 4 | =SKD2+AC-KD2 | -X151 | 61A |  | 21-CP-PL-0002/L0039.6
6 | -WK00-542 | 4 x 16 AWG XLPE | 1 | =PKB1+TX-KB1 | -X1 | 7 | =SKD3+AC-KD3 | -X070 | 1 |  | 21-CP-PL-0003/L0043.1
| -WK00-542 | 4 x 16 AWG XLPE | 2 | =PKB1+TX-KB1 | -X1 | 8 | =SKD3+AC-KD3 | -X151 | 1A |  | 21-CP-PL-0003/L0043.1
| -WK00-542 | 4 x 16 AWG XLPE | 3
| -WK00-542 | 4 x 16 AWG XLPE | 4
7 | -WK00-543 | 4 x 16 AWG XLPE | 1 | =PKB1+TX-KB1 | -X1 | 5 | =SKD3+AP-K07 | -X061 | 3 |  | 21-CP-PL-0003/L0070.2
| -WK00-543 | 4 x 16 AWG XLPE | 2 | =PKB1+TX-KB1 | -X1 | 6 | =SKD3+AP-K07 | -X151 | 3A |  | 21-CP-PL-0003/L0070.2
| -WK00-543 | 4 x 16 AWG XLPE | 3 | =PKB1+TX-KB1 | -X2 | 5 | =SKD3+AP-K07 | -X062 | 3 |  | 21-CP-PL-0003/L0073.2
| -WK00-543 | 4 x 16 AWG XLPE | 4 | =PKB1+TX-KB1 | -X2 | 6 | =SKD3+AP-K07 | -X152 | 3A |  | 21-CP-PL-0003/L0073.2
8 | -WK00-544 | 4 x 16 AWG XLPE | 1 | =PKB1+TX-KB1 | -X2 | 7 | =SKD4+AC-KD4 | -X070 | 1 |  | 21-CP-PL-0004/L0043.1
| -WK00-544 | 4 x 16 AWG XLPE | 2 | =PKB1+TX-KB1 | -X2 | 8 | =SKD4+AC-KD4 | -X151 | 1A |  | 21-CP-PL-0004/L0043.1
| -WK00-544 | 4 x 16 AWG XLPE | 3
| -WK00-544 | 4 x 16 AWG XLPE | 4
9 | -WK00-545 | 4 x 16 AWG XLPE | 1 | =PKB1+TX-KB1 | -X1 | 9 | =SKD4+AP-K10 | -X061 | 3 |  | 21-CP-PL-0004/L0070.2
| -WK00-545 | 4 x 16 AWG XLPE | 2 | =PKB1+TX-KB1 | -X1 | 10 | =SKD4+AP-K10 | -X151 | 3A |  | 21-CP-PL-0004/L0070.2
| -WK00-545 | 4 x 16 AWG XLPE | 3 | =PKB1+TX-KB1 | -X2 | 9 | =SKD4+AP-K10 | -X062 | 3 |  | 21-CP-PL-0004/L0073.2
| -WK00-545 | 4 x 16 AWG XLPE | 4 | =PKB1+TX-KB1 | -X2 | 10 | =SKD4+AP-K10 | -X152 | 3A |  | 21-CP-PL-0004/L0073.2
10 | -WKB1-200 | 4 x 12 AWG XLPE | 1 | =PKB1+TX-KB1 | -X31 | 1A | =PKB1+TPKB1/1 | -X | 1a |  | 20-CP-PL-0005/L0004.2
| -WKB1-200 | 4 x 12 AWG XLPE | 2 | =PKB1+TX-KB1 | -X31 | 4A | =PKB1+TPKB1/1 | -X | 1n |  | 20-CP-PL-0005/L0004.2
| -WKB1-200 | 4 x 12 AWG XLPE | 3 | =PKB1+TX-KB1 | -X32 | 1A | =PKB1+TPKB1/1 | -X | 2a |  | 20-CP-PL-0005/L0004.2
| -WKB1-200 | 4 x 12 AWG XLPE | 4 | =PKB1+TX-KB1 | -X32 | 4A | =PKB1+TPKB1/1 | -X | 2n |  | 20-CP-PL-0005/L0004.2
11 | -WKB1-201 | 4 x 12 AWG XLPE | 1 | =PKB1+TX-KB1 | -X31 | 2A | =PKB1+TPKB1/2 | -X | 1a |  | 20-CP-PL-0005/L0004.2
| -WKB1-201 | 4 x 12 AWG XLPE | 2 | =PKB1+TX-KB1 | -X31 | 5A | =PKB1+TPKB1/2 | -X | 1n |  | 20-CP-PL-0005/L0004.2
| -WKB1-201 | 4 x 12 AWG XLPE | 3 | =PKB1+TX-KB1 | -X32 | 2A | =PKB1+TPKB1/2 | -X | 2a |  | 20-CP-PL-0005/L0004.2
| -WKB1-201 | 4 x 12 AWG XLPE | 4 | =PKB1+TX-KB1 | -X32 | 5A | =PKB1+TPKB1/2 | -X | 2n |  | 20-CP-PL-0005/L0004.2
12 | -WKB1-202 | 4 x 12 AWG XLPE | 1 | =PKB1+TX-KB1 | -X31 | 3A | =PKB1+TPKB1/3 | -X | 1a |  | 20-CP-PL-0005/L0004.2
| -WKB1-202 | 4 x 12 AWG XLPE | 2 | =PKB1+TX-KB1 | -X31 | 6A | =PKB1+TPKB1/3 | -X | 1n |  | 20-CP-PL-0005/L0004.2
| -WKB1-202 | 4 x 12 AWG XLPE | 3 | =PKB1+TX-KB1 | -X32 | 3A | =PKB1+TPKB1/3 | -X | 2a |  | 20-CP-PL-0005/L0004.2
| -WKB1-202 | 4 x 12 AWG XLPE | 4 | =PKB1+TX-KB1 | -X32 | 6A | =PKB1+TPKB1/3 | -X | 2n |  | 20-CP-PL-0005/L0004.2
13 | -WKB1-203 | 4 x 10 AWG XLPE | 1 | =PKB1+TX-KB1 | -X3101 | 1A | =SKD1+AC-KD1 | -XV01 | 5A |  | 20-CP-PL-0005/L0004.5
| -WKB1-203 | 4 x 10 AWG XLPE | 2 | =PKB1+TX-KB1 | -X3101 | 2A | =SKD1+AC-KD1 | -XV01 | 6A |  | 20-CP-PL-0005/L0004.5
| -WKB1-203 | 4 x 10 AWG XLPE | 3 | =PKB1+TX-KB1 | -X3101 | 3A | =SKD1+AC-KD1 | -XV01 | 7A |  | 20-CP-PL-0005/L0004.5
| -WKB1-203 | 4 x 10 AWG XLPE | 4 | =PKB1+TX-KB1 | -X3101 | 4A | =SKD1+AC-KD1 | -XV01 | 8A |  | 20-CP-PL-0005/L0004.5
14 | -WKB1-204 | 4 x 10 AWG XLPE | 1 | =PKB1+TX-KB1 | -X3102 | 1A | =SKD2+AC-KZ2 | -XV01 | 5A |  | 20-CP-PL-0005/L0004.5
| -WKB1-204 | 4 x 10 AWG XLPE | 2 | =PKB1+TX-KB1 | -X3102 | 2A | =SKD2+AC-KZ2 | -XV01 | 6A |  | 20-CP-PL-0005/L0004.5
| -WKB1-204 | 4 x 10 AWG XLPE | 3 | =PKB1+TX-KB1 | -X3102 | 3A | =SKD2+AC-KZ2 | -XV01 | 7A |  | 20-CP-PL-0005/L0004.5
| -WKB1-204 | 4 x 10 AWG XLPE | 4 | =PKB1+TX-KB1 | -X3102 | 4A | =SKD2+AC-KZ2 | -XV01 | 8A |  | 20-CP-PL-0005/L0004.5
15 | -WKB1-205 | 2 x 10 AWG XLPE | 1 | =PKB1+TX-KB1 | -X3103 | 1A | =SKD3+AP-K07 | -XV01 | 7A |  | 20-CP-PL-0005/L0004.5
| -WKB1-205 | 2 x 10 AWG XLPE | 2 | =PKB1+TX-KB1 | -X3103 | 2A | =SKD3+AP-K07 | -XV01 | 8A |  | 20-CP-PL-0005/L0004.5
16 | -WKB1-206 | 4 x 10 AWG XLPE | 1 | =PKB1+TX-KB1 | -X3104 | 1A | =SKD3+AC-KD3 | -XV01 | 7A |  | 20-CP-PL-0005/L0004.5
| -WKB1-206 | 4 x 10 AWG XLPE | 2 | =PKB1+TX-KB1 | -X3104 | 2A | =SKD3+AC-KD3 | -XV01 | 8A |  | 20-CP-PL-0005/L0004.5
| -WKB1-206 | 4 x 10 AWG XLPE | 3 | =PKB1+TX-KB1 | -X3104 | 3A | =SKD3+AC-KD3 | -XV01 | 9A |  | 20-CP-PL-0005/L0004.5
| -WKB1-206 | 4 x 10 AWG XLPE | 4 | =PKB1+TX-KB1 | -X3104 | 4A | =SKD3+AC-KD3 | -XV01 | 10A |  | 20-CP-PL-0005/L0004.5
17 | -WKB1-207 | 2 x 10 AWG XLPE | 1 | =PKB1+TX-KB1 | -X3105 | 1A | =SKD4+AP-K10 | -XV01 | 7A |  | 20-CP-PL-0005/L0004.5
| -WKB1-207 | 2 x 10 AWG XLPE | 2 | =PKB1+TX-KB1 | -X3105 | 2A | =SKD4+AP-K10 | -XV01 | 8A |  | 20-CP-PL-0005/L0004.5
18 | -WKB1-214 | 4 x 10 AWG XLPE | 1 | =PKB1+TX-KB1 | -X3201 | 1A | =SKD1+AC-KZ1 | -XV01 | 5A |  | 20-CP-PL-0005/L0005.5
| -WKB1-214 | 4 x 10 AWG XLPE | 2 | =PKB1+TX-KB1 | -X3201 | 2A | =SKD1+AC-KZ1 | -XV01 | 6A |  | 20-CP-PL-0005/L0005.5
| -WKB1-214 | 4 x 10 AWG XLPE | 3 | =PKB1+TX-KB1 | -X3201 | 3A | =SKD1+AC-KZ1 | -XV01 | 7A |  | 20-CP-PL-0005/L0005.5
| -WKB1-214 | 4 x 10 AWG XLPE | 4 | =PKB1+TX-KB1 | -X3201 | 4A | =SKD1+AC-KZ1 | -XV01 | 8A |  | 20-CP-PL-0005/L0005.5
19 | -WKB1-215 | 4 x 10 AWG XLPE | 1 | =PKB1+TX-KB1 | -X3202 | 1A | =SKD2+AC-KD2 | -XV01 | 5A |  | 20-CP-PL-0005/L0005.5
| -WKB1-215 | 4 x 10 AWG XLPE | 2 | =PKB1+TX-KB1 | -X3202 | 2A | =SKD2+AC-KD2 | -XV01 | 6A |  | 20-CP-PL-0005/L0005.5
| -WKB1-215 | 4 x 10 AWG XLPE | 3 | =PKB1+TX-KB1 | -X3202 | 3A | =SKD2+AC-KD2 | -XV01 | 7A |  | 20-CP-PL-0005/L0005.5
| -WKB1-215 | 4 x 10 AWG XLPE | 4 | =PKB1+TX-KB1 | -X3202 | 4A | =SKD2+AC-KD2 | -XV01 | 8A |  | 20-CP-PL-0005/L0005.5
20 | -WKB1-216 | 2 x 10 AWG XLPE | 1 | =PKB1+TX-KB1 | -X3203 | 1A | =SKD3+AP-K07 | -XV02 | 7A |  | 20-CP-PL-0005/L0005.5
| -WKB1-216 | 2 x 10 AWG XLPE | 2 | =PKB1+TX-KB1 | -X3203 | 2A | =SKD3+AP-K07 | -XV02 | 8A |  | 20-CP-PL-0005/L0005.5
21 | -WKB1-217 | 4 x 10 AWG XLPE | 1 | =PKB1+TX-KB1 | -X3204 | 1A | =SKD4+AC-KD4 | -XV01 | 7A |  | 20-CP-PL-0005/L0005.5
| -WKB1-217 | 4 x 10 AWG XLPE | 2 | =PKB1+TX-KB1 | -X3204 | 2A | =SKD4+AC-KD4 | -XV01 | 8A |  | 20-CP-PL-0005/L0005.5
| -WKB1-217 | 4 x 10 AWG XLPE | 3 | =PKB1+TX-KB1 | -X3204 | 3A | =SKD4+AC-KD4 | -XV01 | 9A |  | 20-CP-PL-0005/L0005.5
| -WKB1-217 | 4 x 10 AWG XLPE | 4 | =PKB1+TX-KB1 | -X3204 | 4A | =SKD4+AC-KD4 | -XV01 | 10A |  | 20-CP-PL-0005/L0005.5
22 | -WKB1-218 | 2 x 10 AWG XLPE | 1 | =PKB1+TX-KB1 | -X3205 | 1A | =SKD4+AP-K10 | -XV02 | 7A |  | 20-CP-PL-0005/L0005.5
| -WKB1-218 | 2 x 10 AWG XLPE | 2 | =PKB1+TX-KB1 | -X3205 | 2A | =SKD4+AP-K10 | -XV02 | 8A |  | 20-CP-PL-0005/L0005.5

## =PKB2+TPKB2_1
|  |  | SUBESTACIÓN PARINAS 500/220 kV | [7 empty] | DOCUMENTO N° SNN4008-Y-PRN-22-CP-LIST-0051
[11 empty] | Revisión N° 0 | Fecha: 06.03.2023
TABLA DE CONEXIONADO ARMARIO =PKB2+TPKB2/1
| Cable | Tipo de cable | Hilo | Desde |  |  | Hasta |  |  | Notas y referencias | Plano de referencia No.
Item | No. |  | No. | Equipo/TAG | Elemento/Bornera | Borne | Equipo/TAG | Elemento/Bornera | Borne
1 | -WKB2-200 | 4 x 12 AWG XLPE | 1 | =PKB2+TPKB2/1 | -X | 1a | =PKB2+TX-KB2 | -X31 | 1A |  | 20-CP-PL-0005/L0006.2
| -WKB2-200 | 4 x 12 AWG XLPE | 2 | =PKB2+TPKB2/1 | -X | 1n | =PKB2+TX-KB2 | -X31 | 4A |  | 20-CP-PL-0005/L0006.2
| -WKB2-200 | 4 x 12 AWG XLPE | 3 | =PKB2+TPKB2/1 | -X | 2a | =PKB2+TX-KB2 | -X32 | 1A |  | 20-CP-PL-0005/L0006.2
| -WKB2-200 | 4 x 12 AWG XLPE | 4 | =PKB2+TPKB2/1 | -X | 2n | =PKB2+TX-KB2 | -X32 | 4A |  | 20-CP-PL-0005/L0006.2

## =PKB2+TPKB2_2
|  |  | SUBESTACIÓN PARINAS 500/220 kV | [7 empty] | DOCUMENTO N° SNN4008-Y-PRN-22-CP-LIST-0051
[11 empty] | Revisión N° 0 | Fecha: 06.03.2023
TABLA DE CONEXIONADO ARMARIO =PKB2+TPKB2/2
| Cable | Tipo de cable | Hilo | Desde |  |  | Hasta |  |  | Notas y referencias | Plano de referencia No.
Item | No. |  | No. | Equipo/TAG | Elemento/Bornera | Borne | Equipo/TAG | Elemento/Bornera | Borne
1 | -WKB2-201 | 4 x 12 AWG XLPE | 1 | =PKB2+TPKB2/2 | -X | 1a | =PKB2+TX-KB2 | -X31 | 2A |  | 20-CP-PL-0005/L0006.2
| -WKB2-201 | 4 x 12 AWG XLPE | 2 | =PKB2+TPKB2/2 | -X | 1n | =PKB2+TX-KB2 | -X31 | 5A |  | 20-CP-PL-0005/L0006.2
| -WKB2-201 | 4 x 12 AWG XLPE | 3 | =PKB2+TPKB2/2 | -X | 2a | =PKB2+TX-KB2 | -X32 | 2A |  | 20-CP-PL-0005/L0006.2
| -WKB2-201 | 4 x 12 AWG XLPE | 4 | =PKB2+TPKB2/2 | -X | 2n | =PKB2+TX-KB2 | -X32 | 5A |  | 20-CP-PL-0005/L0006.2

## =PKB2+TPKB2_3
|  |  | SUBESTACIÓN PARINAS 500/220 kV | [7 empty] | DOCUMENTO N° SNN4008-Y-PRN-22-CP-LIST-0051
[11 empty] | Revisión N° 0 | Fecha: 06.03.2023
TABLA DE CONEXIONADO ARMARIO =PKB2+TPKB2/3
| Cable | Tipo de cable | Hilo | Desde |  |  | Hasta |  |  | Notas y referencias | Plano de referencia No.
Item | No. |  | No. | Equipo/TAG | Elemento/Bornera | Borne | Equipo/TAG | Elemento/Bornera | Borne
1 | -WKB2-202 | 4 x 12 AWG XLPE | 1 | =PKB2+TPKB2/3 | -X | 1a | =PKB2+TX-KB2 | -X31 | 3A |  | 20-CP-PL-0005/L0006.2
| -WKB2-202 | 4 x 12 AWG XLPE | 2 | =PKB2+TPKB2/3 | -X | 1n | =PKB2+TX-KB2 | -X31 | 6A |  | 20-CP-PL-0005/L0006.2
| -WKB2-202 | 4 x 12 AWG XLPE | 3 | =PKB2+TPKB2/3 | -X | 2a | =PKB2+TX-KB2 | -X32 | 3A |  | 20-CP-PL-0005/L0006.2
| -WKB2-202 | 4 x 12 AWG XLPE | 4 | =PKB2+TPKB2/3 | -X | 2n | =PKB2+TX-KB2 | -X32 | 6A |  | 20-CP-PL-0005/L0006.2

## =PKB2+TX-KB2
|  |  | SUBESTACIÓN PARINAS 500/220 kV | [7 empty] | DOCUMENTO N° SNN4008-Y-PRN-22-CP-LIST-0051
[11 empty] | Revisión N° 0 | Fecha: 06.03.2023
TABLA DE CONEXIONADO ARMARIO =PKB2+TX-KB2
| Cable | Tipo de cable | Hilo | Desde |  |  | Hasta |  |  | Notas y referencias | Plano de referencia No.
Item | No. |  | No. | Equipo/TAG | Elemento/Bornera | Borne | Equipo/TAG | Elemento/Bornera | Borne
1 | -CANE25.1-SK00 | 2 x 12 AWG XLPE | 1 | =PKB2+TX-KB2 | -XCA | 1 | =PKB1+TX-KB1 | -XCA | 2 |  | 20-CP-PL-0005/L0009.5
| -CANE25.1-SK00 | 2 x 12 AWG XLPE | 2 | =PKB2+TX-KB2 | -XCA | 3 | =PKB1+TX-KB1 | -XCA | 4 |  | 20-CP-PL-0005/L0009.5
2 | -WK00-501 | 4 x 16 AWG XLPE | 1 | =PKB2+TX-KB2 | -X1 | 25 | =SK00+AP-KB2 | -X062 | 2 |  | 21-CP-PL-0005/L0011.2
| -WK00-501 | 4 x 16 AWG XLPE | 2 | =PKB2+TX-KB2 | -X1 | 26 | =SK00+AP-KB2 | -X152 | 2A |  | 21-CP-PL-0005/L0011.2
| -WK00-501 | 4 x 16 AWG XLPE | 3 | =PKB2+TX-KB2 | -X1 | 27 | =SK00+AP-KB2 | -X152 | 3A |  | 21-CP-PL-0005/L0011.8
| -WK00-501 | 4 x 16 AWG XLPE | 4
3 | -WK00-550 | 4 x 16 AWG XLPE | 1 | =PKB2+TX-KB2 | -X1 | 1 | =SKD1+AC-KD1 | -X072 | 1 |  | 21-CP-PL-0001/L0066.1
| -WK00-550 | 4 x 16 AWG XLPE | 2 | =PKB2+TX-KB2 | -X1 | 2 | =SKD1+AC-KD1 | -X153 | 1A |  | 21-CP-PL-0001/L0066.1
| -WK00-550 | 4 x 16 AWG XLPE | 3 | =PKB2+TX-KB2 | -X2 | 1 | =SKD1+AC-KD1 | -X072 | 12 |  | 21-CP-PL-0001/L0074.5
| -WK00-550 | 4 x 16 AWG XLPE | 4 | =PKB2+TX-KB2 | -X2 | 2 | =SKD1+AC-KD1 | -X153 | 69A |  | 21-CP-PL-0001/L0074.5
4 | -WK00-551 | 4 x 16 AWG XLPE | 1 | =PKB2+TX-KB2 | -X2 | 3 | =SKD2+AC-KD2 | -X071 | 2 |  | 21-CP-PL-0002/L0042.2
| -WK00-551 | 4 x 16 AWG XLPE | 2 | =PKB2+TX-KB2 | -X2 | 4 | =SKD2+AC-KD2 | -X152 | 2A |  | 21-CP-PL-0002/L0042.2
| -WK00-551 | 4 x 16 AWG XLPE | 3 | =PKB2+TX-KB2 | -X1 | 3 | =SKD2+AC-KD2 | -X071 | 11 |  | 21-CP-PL-0002/L0048.7
| -WK00-551 | 4 x 16 AWG XLPE | 4 | =PKB2+TX-KB2 | -X1 | 4 | =SKD2+AC-KD2 | -X152 | 58A |  | 21-CP-PL-0002/L0048.7
5 | -WK00-552 | 4 x 16 AWG XLPE | 1 | =PKB2+TX-KB2 | -X1 | 9 | =SKD3+AC-KD3 | -X072 | 1 |  | 21-CP-PL-0003/L0061.1
| -WK00-552 | 4 x 16 AWG XLPE | 2 | =PKB2+TX-KB2 | -X1 | 10 | =SKD3+AC-KD3 | -X153 | 1A |  | 21-CP-PL-0003/L0061.1
| -WK00-552 | 4 x 16 AWG XLPE | 3
| -WK00-552 | 4 x 16 AWG XLPE | 4
6 | -WK00-553 | 4 x 16 AWG XLPE | 1 | =PKB2+TX-KB2 | -X1 | 7 | =SKD3+AP-K09 | -X061 | 3 |  | 21-CP-PL-0003/L0092.2
| -WK00-553 | 4 x 16 AWG XLPE | 2 | =PKB2+TX-KB2 | -X1 | 8 | =SKD3+AP-K09 | -X151 | 3A |  | 21-CP-PL-0003/L0092.2
| -WK00-553 | 4 x 16 AWG XLPE | 3 | =PKB2+TX-KB2 | -X2 | 7 | =SKD3+AP-K09 | -X062 | 3 |  | 21-CP-PL-0003/L0095.2
| -WK00-553 | 4 x 16 AWG XLPE | 4 | =PKB2+TX-KB2 | -X2 | 8 | =SKD3+AP-K09 | -X152 | 3A |  | 21-CP-PL-0003/L0095.2
7 | -WK00-554 | 4 x 16 AWG XLPE | 1 | =PKB2+TX-KB2 | -X2 | 9 | =SKD4+AC-KD4 | -X072 | 1 |  | 21-CP-PL-0004/L0061.1
| -WK00-554 | 4 x 16 AWG XLPE | 2 | =PKB2+TX-KB2 | -X2 | 10 | =SKD4+AC-KD4 | -X153 | 1A |  | 21-CP-PL-0004/L0061.1
| -WK00-554 | 4 x 16 AWG XLPE | 3
| -WK00-554 | 4 x 16 AWG XLPE | 4
8 | -WK00-555 | 4 x 16 AWG XLPE | 1 | =PKB2+TX-KB2 | -X1 | 11 | =SKD4+AP-K12 | -X061 | 3 |  | 21-CP-PL-0004/L0092.2
| -WK00-555 | 4 x 16 AWG XLPE | 2 | =PKB2+TX-KB2 | -X1 | 12 | =SKD4+AP-K12 | -X151 | 3A |  | 21-CP-PL-0004/L0092.2
| -WK00-555 | 4 x 16 AWG XLPE | 3 | =PKB2+TX-KB2 | -X2 | 11 | =SKD4+AP-K12 | -X062 | 3 |  | 21-CP-PL-0004/L0095.2
| -WK00-555 | 4 x 16 AWG XLPE | 4 | =PKB2+TX-KB2 | -X2 | 12 | =SKD4+AP-K12 | -X152 | 3A |  | 21-CP-PL-0004/L0095.2
9 | -WKB2-200 | 4 x 12 AWG XLPE | 1 | =PKB2+TX-KB2 | -X31 | 1A | =PKB2+TPKB2/1 | -X | 1a |  | 20-CP-PL-0005/L0006.2
| -WKB2-200 | 4 x 12 AWG XLPE | 2 | =PKB2+TX-KB2 | -X31 | 4A | =PKB2+TPKB2/1 | -X | 1n |  | 20-CP-PL-0005/L0006.2
| -WKB2-200 | 4 x 12 AWG XLPE | 3 | =PKB2+TX-KB2 | -X32 | 1A | =PKB2+TPKB2/1 | -X | 2a |  | 20-CP-PL-0005/L0006.2
| -WKB2-200 | 4 x 12 AWG XLPE | 4 | =PKB2+TX-KB2 | -X32 | 4A | =PKB2+TPKB2/1 | -X | 2n |  | 20-CP-PL-0005/L0006.2
10 | -WKB2-201 | 4 x 12 AWG XLPE | 1 | =PKB2+TX-KB2 | -X31 | 2A | =PKB2+TPKB2/2 | -X | 1a |  | 20-CP-PL-0005/L0006.2
| -WKB2-201 | 4 x 12 AWG XLPE | 2 | =PKB2+TX-KB2 | -X31 | 5A | =PKB2+TPKB2/2 | -X | 1n |  | 20-CP-PL-0005/L0006.2
| -WKB2-201 | 4 x 12 AWG XLPE | 3 | =PKB2+TX-KB2 | -X32 | 2A | =PKB2+TPKB2/2 | -X | 2a |  | 20-CP-PL-0005/L0006.2
| -WKB2-201 | 4 x 12 AWG XLPE | 4 | =PKB2+TX-KB2 | -X32 | 5A | =PKB2+TPKB2/2 | -X | 2n |  | 20-CP-PL-0005/L0006.2
11 | -WKB2-202 | 4 x 12 AWG XLPE | 1 | =PKB2+TX-KB2 | -X31 | 3A | =PKB2+TPKB2/3 | -X | 1a |  | 20-CP-PL-0005/L0006.2
| -WKB2-202 | 4 x 12 AWG XLPE | 2 | =PKB2+TX-KB2 | -X31 | 6A | =PKB2+TPKB2/3 | -X | 1n |  | 20-CP-PL-0005/L0006.2
| -WKB2-202 | 4 x 12 AWG XLPE | 3 | =PKB2+TX-KB2 | -X32 | 3A | =PKB2+TPKB2/3 | -X | 2a |  | 20-CP-PL-0005/L0006.2
| -WKB2-202 | 4 x 12 AWG XLPE | 4 | =PKB2+TX-KB2 | -X32 | 6A | =PKB2+TPKB2/3 | -X | 2n |  | 20-CP-PL-0005/L0006.2
12 | -WKB2-203 | 4 x 10 AWG XLPE | 1 | =PKB2+TX-KB2 | -X3101 | 1A | =SKD1+AC-KD1 | -XV03 | 5A |  | 20-CP-PL-0005/L0006.5
| -WKB2-203 | 4 x 10 AWG XLPE | 2 | =PKB2+TX-KB2 | -X3101 | 2A | =SKD1+AC-KD1 | -XV03 | 6A |  | 20-CP-PL-0005/L0006.5
| -WKB2-203 | 4 x 10 AWG XLPE | 3 | =PKB2+TX-KB2 | -X3101 | 3A | =SKD1+AC-KD1 | -XV03 | 7A |  | 20-CP-PL-0005/L0006.5
| -WKB2-203 | 4 x 10 AWG XLPE | 4 | =PKB2+TX-KB2 | -X3101 | 4A | =SKD1+AC-KD1 | -XV03 | 8A |  | 20-CP-PL-0005/L0006.5
13 | -WKB2-204 | 4 x 10 AWG XLPE | 1 | =PKB2+TX-KB2 | -X3102 | 1A | =SKD2+AC-KZ2 | -XV02 | 5A |  | 20-CP-PL-0005/L0006.5
| -WKB2-204 | 4 x 10 AWG XLPE | 2 | =PKB2+TX-KB2 | -X3102 | 2A | =SKD2+AC-KZ2 | -XV02 | 6A |  | 20-CP-PL-0005/L0006.5
| -WKB2-204 | 4 x 10 AWG XLPE | 3 | =PKB2+TX-KB2 | -X3102 | 3A | =SKD2+AC-KZ2 | -XV02 | 7A |  | 20-CP-PL-0005/L0006.5
| -WKB2-204 | 4 x 10 AWG XLPE | 4 | =PKB2+TX-KB2 | -X3102 | 4A | =SKD2+AC-KZ2 | -XV02 | 8A |  | 20-CP-PL-0005/L0006.5
14 | -WKB2-206 | 2 x 10 AWG XLPE | 1 | =PKB2+TX-KB2 | -X3104 | 1A | =SKD3+AP-K09 | -XV01 | 7A |  | 20-CP-PL-0005/L0006.5
| -WKB2-206 | 2 x 10 AWG XLPE | 2 | =PKB2+TX-KB2 | -X3104 | 2A | =SKD3+AP-K09 | -XV01 | 8A |  | 20-CP-PL-0005/L0006.5
15 | -WKB2-207 | 4 x 10 AWG XLPE | 1 | =PKB2+TX-KB2 | -X3105 | 1A | =SKD3+AC-KD3 | -XV03 | 7A |  | 20-CP-PL-0005/L0006.5
| -WKB2-207 | 4 x 10 AWG XLPE | 2 | =PKB2+TX-KB2 | -X3105 | 2A | =SKD3+AC-KD3 | -XV03 | 8A |  | 20-CP-PL-0005/L0006.5
| -WKB2-207 | 4 x 10 AWG XLPE | 3 | =PKB2+TX-KB2 | -X3105 | 3A | =SKD3+AC-KD3 | -XV03 | 9A |  | 20-CP-PL-0005/L0006.5
| -WKB2-207 | 4 x 10 AWG XLPE | 4 | =PKB2+TX-KB2 | -X3105 | 4A | =SKD3+AC-KD3 | -XV03 | 10A |  | 20-CP-PL-0005/L0006.5
16 | -WKB2-208 | 2 x 10 AWG XLPE | 1 | =PKB2+TX-KB2 | -X3106 | 1A | =SKD4+AP-K12 | -XV01 | 7A |  | 20-CP-PL-0005/L0006.5
| -WKB2-208 | 2 x 10 AWG XLPE | 2 | =PKB2+TX-KB2 | -X3106 | 2A | =SKD4+AP-K12 | -XV01 | 8A |  | 20-CP-PL-0005/L0006.5
17 | -WKB2-215 | 4 x 10 AWG XLPE | 1 | =PKB2+TX-KB2 | -X3201 | 1A | =SKD1+AC-KT1R | -XV01 | 5A |  | 20-CP-PL-0005/L0007.5
| -WKB2-215 | 4 x 10 AWG XLPE | 2 | =PKB2+TX-KB2 | -X3201 | 2A | =SKD1+AC-KT1R | -XV01 | 6A |  | 20-CP-PL-0005/L0007.5
| -WKB2-215 | 4 x 10 AWG XLPE | 3 | =PKB2+TX-KB2 | -X3201 | 3A | =SKD1+AC-KT1R | -XV01 | 7A |  | 20-CP-PL-0005/L0007.5
| -WKB2-215 | 4 x 10 AWG XLPE | 4 | =PKB2+TX-KB2 | -X3201 | 4A | =SKD1+AC-KT1R | -XV01 | 8A |  | 20-CP-PL-0005/L0007.5
18 | -WKB2-216 | 4 x 10 AWG XLPE | 1 | =PKB2+TX-KB2 | -X3202 | 1A | =SKD2+AC-KD2 | -XV02 | 5A |  | 20-CP-PL-0005/L0007.5
| -WKB2-216 | 4 x 10 AWG XLPE | 2 | =PKB2+TX-KB2 | -X3202 | 2A | =SKD2+AC-KD2 | -XV02 | 6A |  | 20-CP-PL-0005/L0007.5
| -WKB2-216 | 4 x 10 AWG XLPE | 3 | =PKB2+TX-KB2 | -X3202 | 3A | =SKD2+AC-KD2 | -XV02 | 7A |  | 20-CP-PL-0005/L0007.5
| -WKB2-216 | 4 x 10 AWG XLPE | 4 | =PKB2+TX-KB2 | -X3202 | 4A | =SKD2+AC-KD2 | -XV02 | 8A |  | 20-CP-PL-0005/L0007.5
19 | -WKB2-218 | 2 x 10 AWG XLPE | 1 | =PKB2+TX-KB2 | -X3204 | 1A | =SKD3+AP-K09 | -XV02 | 7A |  | 20-CP-PL-0005/L0007.5
| -WKB2-218 | 2 x 10 AWG XLPE | 2 | =PKB2+TX-KB2 | -X3204 | 2A | =SKD3+AP-K09 | -XV02 | 8A |  | 20-CP-PL-0005/L0007.5
20 | -WKB2-219 | 4 x 10 AWG XLPE | 1 | =PKB2+TX-KB2 | -X3205 | 1A | =SKD4+AC-KD4 | -XV03 | 7A |  | 20-CP-PL-0005/L0007.5
| -WKB2-219 | 4 x 10 AWG XLPE | 2 | =PKB2+TX-KB2 | -X3205 | 2A | =SKD4+AC-KD4 | -XV03 | 8A |  | 20-CP-PL-0005/L0007.5
| -WKB2-219 | 4 x 10 AWG XLPE | 3 | =PKB2+TX-KB2 | -X3205 | 3A | =SKD4+AC-KD4 | -XV03 | 9A |  | 20-CP-PL-0005/L0007.5
| -WKB2-219 | 4 x 10 AWG XLPE | 4 | =PKB2+TX-KB2 | -X3205 | 4A | =SKD4+AC-KD4 | -XV03 | 10A |  | 20-CP-PL-0005/L0007.5
21 | -WKB2-220 | 2 x 10 AWG XLPE | 1 | =PKB2+TX-KB2 | -X3206 | 1A | =SKD4+AP-K12 | -XV02 | 7A |  | 20-CP-PL-0005/L0007.5
| -WKB2-220 | 2 x 10 AWG XLPE | 2 | =PKB2+TX-KB2 | -X3206 | 2A | =SKD4+AP-K12 | -XV02 | 8A |  | 20-CP-PL-0005/L0007.5

## =PJB1+TPJB1_1
|  |  | SUBESTACIÓN PARINAS 500/220 kV | [7 empty] | DOCUMENTO N° SNN4008-Y-PRN-22-CP-LIST-0051
[11 empty] | Revisión N° 0 | Fecha: 06.03.2023
TABLA DE CONEXIONADO ARMARIO =PJB1+TPJB1/1
| Cable | Tipo de cable | Hilo | Desde |  |  | Hasta |  |  | Notas y referencias | Plano de referencia No.
Item | No. |  | No. | Equipo/TAG | Elemento/Bornera | Borne | Equipo/TAG | Elemento/Bornera | Borne
1 | -WJB1-200 | 4 x 12 AWG XLPE | 1 | =PJB1+TPJB1/1 | -X | 1a | =PJB1+TX-JB1 | -X31 | 1A |  | 20-CP-PL-0013/L0004.2
| -WJB1-200 | 4 x 12 AWG XLPE | 2 | =PJB1+TPJB1/1 | -X | 1n | =PJB1+TX-JB1 | -X31 | 4A |  | 20-CP-PL-0013/L0004.2
| -WJB1-200 | 4 x 12 AWG XLPE | 3 | =PJB1+TPJB1/1 | -X | 2a | =PJB1+TX-JB1 | -X32 | 1A |  | 20-CP-PL-0013/L0004.2
| -WJB1-200 | 4 x 12 AWG XLPE | 4 | =PJB1+TPJB1/1 | -X | 2n | =PJB1+TX-JB1 | -X32 | 4A |  | 20-CP-PL-0013/L0004.2

## =PJB1+TPJB1_2
|  |  | SUBESTACIÓN PARINAS 500/220 kV | [7 empty] | DOCUMENTO N° SNN4008-Y-PRN-22-CP-LIST-0051
[11 empty] | Revisión N° 0 | Fecha: 06.03.2023
TABLA DE CONEXIONADO ARMARIO =PJB1+TPJB1/2
| Cable | Tipo de cable | Hilo | Desde |  |  | Hasta |  |  | Notas y referencias | Plano de referencia No.
Item | No. |  | No. | Equipo/TAG | Elemento/Bornera | Borne | Equipo/TAG | Elemento/Bornera | Borne
1 | -WJB1-201 | 4 x 12 AWG XLPE | 1 | =PJB1+TPJB1/2 | -X | 1a | =PJB1+TX-JB1 | -X31 | 2A |  | 20-CP-PL-0013/L0004.2
| -WJB1-201 | 4 x 12 AWG XLPE | 2 | =PJB1+TPJB1/2 | -X | 1n | =PJB1+TX-JB1 | -X31 | 5A |  | 20-CP-PL-0013/L0004.2
| -WJB1-201 | 4 x 12 AWG XLPE | 3 | =PJB1+TPJB1/2 | -X | 2a | =PJB1+TX-JB1 | -X32 | 2A |  | 20-CP-PL-0013/L0004.2
| -WJB1-201 | 4 x 12 AWG XLPE | 4 | =PJB1+TPJB1/2 | -X | 2n | =PJB1+TX-JB1 | -X32 | 5A |  | 20-CP-PL-0013/L0004.2

## =PJB1+TPJB1_3
|  |  | SUBESTACIÓN PARINAS 500/220 kV | [7 empty] | DOCUMENTO N° SNN4008-Y-PRN-22-CP-LIST-0051
[11 empty] | Revisión N° 0 | Fecha: 06.03.2023
TABLA DE CONEXIONADO ARMARIO =PJB1+TPJB1/3
| Cable | Tipo de cable | Hilo | Desde |  |  | Hasta |  |  | Notas y referencias | Plano de referencia No.
Item | No. |  | No. | Equipo/TAG | Elemento/Bornera | Borne | Equipo/TAG | Elemento/Bornera | Borne
1 | -WJB1-202 | 4 x 12 AWG XLPE | 1 | =PJB1+TPJB1/3 | -X | 1a | =PJB1+TX-JB1 | -X31 | 3A |  | 20-CP-PL-0013/L0004.2
| -WJB1-202 | 4 x 12 AWG XLPE | 2 | =PJB1+TPJB1/3 | -X | 1n | =PJB1+TX-JB1 | -X31 | 6A |  | 20-CP-PL-0013/L0004.2
| -WJB1-202 | 4 x 12 AWG XLPE | 3 | =PJB1+TPJB1/3 | -X | 2a | =PJB1+TX-JB1 | -X32 | 3A |  | 20-CP-PL-0013/L0004.2
| -WJB1-202 | 4 x 12 AWG XLPE | 4 | =PJB1+TPJB1/3 | -X | 2n | =PJB1+TX-JB1 | -X32 | 6A |  | 20-CP-PL-0013/L0004.2

## =PJB1+TX-JB1
|  |  | SUBESTACIÓN PARINAS 500/220 kV | [7 empty] | DOCUMENTO N° SNN4008-Y-PRN-22-CP-LIST-0051
[11 empty] | Revisión N° 0 | Fecha: 06.03.2023
TABLA DE CONEXIONADO ARMARIO =PJB1+TX-JB1
| Cable | Tipo de cable | Hilo | Desde |  |  | Hasta |  |  | Notas y referencias | Plano de referencia No.
Item | No. |  | No. | Equipo/TAG | Elemento/Bornera | Borne | Equipo/TAG | Elemento/Bornera | Borne
1 | -CANE26.1-SK00 | 2 x 12 AWG XLPE | 1 | =PJB1+TX-JB1 | -XCA | 2 | =PJB2+TX-JB2 | -XCA | 1 |  | 20-CP-PL-0013/L0015.5
| -CANE26.1-SK00 | 2 x 12 AWG XLPE | 2 | =PJB1+TX-JB1 | -XCA | 4 | =PJB2+TX-JB2 | -XCA | 3 |  | 20-CP-PL-0013/L0015.5
2 | -CANE26-SK00 | 2 x 12 AWG XLPE | 1 | =PJB1+TX-JB1 | -XCA | 1 | =SK00+TGCA-SK00 | -XF1 | 93 |  | 20-CP-PL-0013/L0015.2
| -CANE26-SK00 | 2 x 12 AWG XLPE | 2 | =PJB1+TX-JB1 | -XCA | 3 | =SK00+TGCA-SK00 | -XF1 | 94 |  | 20-CP-PL-0013/L0015.2
3 | -WJ00-150 | 4 x 16 AWG XLPE | 1 | =PJB1+TX-JB1 | -X1 | 1 | =SJD1+AP-J01 | -X061 | 3 |  | 21-CP-PL-0010/L0071.2
| -WJ00-150 | 4 x 16 AWG XLPE | 2 | =PJB1+TX-JB1 | -X1 | 2 | =SJD1+AP-J01 | -X151 | 3A |  | 21-CP-PL-0010/L0071.2
| -WJ00-150 | 4 x 16 AWG XLPE | 3 | =PJB1+TX-JB1 | -X2 | 1 | =SJD1+AP-J01 | -X062 | 3 |  | 21-CP-PL-0010/L0076.2
| -WJ00-150 | 4 x 16 AWG XLPE | 4 | =PJB1+TX-JB1 | -X2 | 2 | =SJD1+AP-J01 | -X152 | 3A |  | 21-CP-PL-0010/L0076.2
4 | -WJ00-152 | 4 x 16 AWG XLPE | 1 | =PJB1+TX-JB1 | -X1 | 5 | =SJD2+AP-J04 | -X061 | 3 |  | 21-CP-PL-0011/L0073.2
| -WJ00-152 | 4 x 16 AWG XLPE | 2 | =PJB1+TX-JB1 | -X1 | 6 | =SJD2+AP-J04 | -X151 | 3A |  | 21-CP-PL-0011/L0073.2
| -WJ00-152 | 4 x 16 AWG XLPE | 3 | =PJB1+TX-JB1 | -X2 | 5 | =SJD2+AP-J04 | -X062 | 3 |  | 21-CP-PL-0011/L0078.2
| -WJ00-152 | 4 x 16 AWG XLPE | 4 | =PJB1+TX-JB1 | -X2 | 6 | =SJD2+AP-J04 | -X152 | 3A |  | 21-CP-PL-0011/L0078.2
5 | -WJ00-153 | 4 x 16 AWG XLPE | 1 | =PJB1+TX-JB1 | -X1 | 7 | =SJD3+AP-J09 | -X061 | 2 |  | 21-CP-PL-0012/L0052.2
| -WJ00-153 | 4 x 16 AWG XLPE | 2 | =PJB1+TX-JB1 | -X1 | 8 | =SJD3+AP-J09 | -X151 | 2A |  | 21-CP-PL-0012/L0052.2
| -WJ00-153 | 4 x 16 AWG XLPE | 3 | =PJB1+TX-JB1 | -X2 | 7 | =SJD3+AP-J09 | -X062 | 2 |  | 21-CP-PL-0012/L0056.2
| -WJ00-153 | 4 x 16 AWG XLPE | 4 | =PJB1+TX-JB1 | -X2 | 8 | =SJD3+AP-J09 | -X152 | 2A |  | 21-CP-PL-0012/L0056.2
6 | -WJ00-500 | 4 x 16 AWG XLPE | 1 | =PJB1+TX-JB1 | -X1 | 25 | =SK00+AP-JB1 | -X062 | 11 |  | 21-CP-PL-0013/L0018.2
| -WJ00-500 | 4 x 16 AWG XLPE | 2 | =PJB1+TX-JB1 | -X1 | 31 | =SK00+AP-JB1 | -X152 | 35A |  | 21-CP-PL-0013/L0018.2
| -WJ00-500 | 4 x 16 AWG XLPE | 3 | =PJB1+TX-JB1 | -X1 | 32 | =SK00+AP-JB1 | -X152 | 36A |  | 21-CP-PL-0013/L0018.8
| -WJ00-500 | 4 x 16 AWG XLPE | 4
7 | -WJ00-524 | 4 x 16 AWG XLPE | 1 | =PJB1+TX-JB1 | -X1 | 3 | =SJD1+AC-JD1 | -X070 | 1 |  | 21-CP-PL-0010/L0043.1
| -WJ00-524 | 4 x 16 AWG XLPE | 2 | =PJB1+TX-JB1 | -X1 | 4 | =SJD1+AC-JD1 | -X151 | 1A |  | 21-CP-PL-0010/L0043.1
| -WJ00-524 | 4 x 16 AWG XLPE | 3
| -WJ00-524 | 4 x 16 AWG XLPE | 4
8 | -WJ00-540 | 4 x 16 AWG XLPE | 1 | =PJB1+TX-JB1 | -X2 | 3 | =SJD2+AC-JD2 | -X070 | 1 |  | 21-CP-PL-0011/L0046.1
| -WJ00-540 | 4 x 16 AWG XLPE | 2 | =PJB1+TX-JB1 | -X2 | 4 | =SJD2+AC-JD2 | -X151 | 1A |  | 21-CP-PL-0011/L0046.1
| -WJ00-540 | 4 x 16 AWG XLPE | 3
| -WJ00-540 | 4 x 16 AWG XLPE | 4
9 | -WJ00-556 | 4 x 16 AWG XLPE | 1 | =PJB1+TX-JB1 | -X1 | 9 | =SJD3+AC-JD3 | -X071 | 1 |  | 21-CP-PL-0012/L0031.1
| -WJ00-556 | 4 x 16 AWG XLPE | 2 | =PJB1+TX-JB1 | -X1 | 10 | =SJD3+AC-JD3 | -X152 | 1A |  | 21-CP-PL-0012/L0031.1
| -WJ00-556 | 4 x 16 AWG XLPE | 3
| -WJ00-556 | 4 x 16 AWG XLPE | 4
10 | -WJB1-200 | 4 x 12 AWG XLPE | 1 | =PJB1+TX-JB1 | -X31 | 1A | =PJB1+TPJB1/1 | -X | 1a |  | 20-CP-PL-0013/L0004.2
| -WJB1-200 | 4 x 12 AWG XLPE | 2 | =PJB1+TX-JB1 | -X31 | 4A | =PJB1+TPJB1/1 | -X | 1n |  | 20-CP-PL-0013/L0004.2
| -WJB1-200 | 4 x 12 AWG XLPE | 3 | =PJB1+TX-JB1 | -X32 | 1A | =PJB1+TPJB1/1 | -X | 2a |  | 20-CP-PL-0013/L0004.2
| -WJB1-200 | 4 x 12 AWG XLPE | 4 | =PJB1+TX-JB1 | -X32 | 4A | =PJB1+TPJB1/1 | -X | 2n |  | 20-CP-PL-0013/L0004.2
11 | -WJB1-201 | 4 x 12 AWG XLPE | 1 | =PJB1+TX-JB1 | -X31 | 2A | =PJB1+TPJB1/2 | -X | 1a |  | 20-CP-PL-0013/L0004.2
| -WJB1-201 | 4 x 12 AWG XLPE | 2 | =PJB1+TX-JB1 | -X31 | 5A | =PJB1+TPJB1/2 | -X | 1n |  | 20-CP-PL-0013/L0004.2
| -WJB1-201 | 4 x 12 AWG XLPE | 3 | =PJB1+TX-JB1 | -X32 | 2A | =PJB1+TPJB1/2 | -X | 2a |  | 20-CP-PL-0013/L0004.2
| -WJB1-201 | 4 x 12 AWG XLPE | 4 | =PJB1+TX-JB1 | -X32 | 5A | =PJB1+TPJB1/2 | -X | 2n |  | 20-CP-PL-0013/L0004.2
12 | -WJB1-202 | 4 x 12 AWG XLPE | 1 | =PJB1+TX-JB1 | -X31 | 3A | =PJB1+TPJB1/3 | -X | 1a |  | 20-CP-PL-0013/L0004.2
| -WJB1-202 | 4 x 12 AWG XLPE | 2 | =PJB1+TX-JB1 | -X31 | 6A | =PJB1+TPJB1/3 | -X | 1n |  | 20-CP-PL-0013/L0004.2
| -WJB1-202 | 4 x 12 AWG XLPE | 3 | =PJB1+TX-JB1 | -X32 | 3A | =PJB1+TPJB1/3 | -X | 2a |  | 20-CP-PL-0013/L0004.2
| -WJB1-202 | 4 x 12 AWG XLPE | 4 | =PJB1+TX-JB1 | -X32 | 6A | =PJB1+TPJB1/3 | -X | 2n |  | 20-CP-PL-0013/L0004.2
13 | -WJB1-203 | 4 x 12 AWG XLPE | 1 | =PJB1+TX-JB1 | -X3101 | 1A | =SJD1+AP-J01 | -XV01 | 7A |  | 20-CP-PL-0013/L0004.5
| -WJB1-203 | 4 x 12 AWG XLPE | 2 | =PJB1+TX-JB1 | -X3101 | 2A | =SJD1+AP-J01 | -XV01 | 8A |  | 20-CP-PL-0013/L0004.5
| -WJB1-203 | 4 x 12 AWG XLPE | 3
| -WJB1-203 | 4 x 12 AWG XLPE | 4
14 | -WJB1-204 | 4 x 12 AWG XLPE | 1 | =PJB1+TX-JB1 | -X3102 | 1A | =SJD1+AC-JD1 | -XV01 | 7A |  | 20-CP-PL-0013/L0004.5
| -WJB1-204 | 4 x 12 AWG XLPE | 2 | =PJB1+TX-JB1 | -X3102 | 2A | =SJD1+AC-JD1 | -XV01 | 8A |  | 20-CP-PL-0013/L0004.5
| -WJB1-204 | 4 x 12 AWG XLPE | 3 | =PJB1+TX-JB1 | -X3102 | 3A | =SJD1+AC-JD1 | -XV01 | 9A |  | 20-CP-PL-0013/L0004.5
| -WJB1-204 | 4 x 12 AWG XLPE | 4 | =PJB1+TX-JB1 | -X3102 | 4A | =SJD1+AC-JD1 | -XV01 | 10A |  | 20-CP-PL-0013/L0004.5
15 | -WJB1-205 | 2 x 12 AWG XLPE | 1 | =PJB1+TX-JB1 | -X3103 | 1A | =SJD2+AP-J04 | -XV01 | 7A |  | 20-CP-PL-0013/L0004.5
| -WJB1-205 | 2 x 12 AWG XLPE | 2 | =PJB1+TX-JB1 | -X3103 | 2A | =SJD2+AP-J04 | -XV01 | 8A |  | 20-CP-PL-0013/L0004.5
16 | -WJB1-206 | 2 x 12 AWG XLPE | 1 | =PJB1+TX-JB1 | -X3104 | 1A | =SJD3+AP-J09 | -XV01 | 5A |  | 20-CP-PL-0013/L0004.5
| -WJB1-206 | 2 x 12 AWG XLPE | 2 | =PJB1+TX-JB1 | -X3104 | 2A | =SJD3+AP-J09 | -XV01 | 6A |  | 20-CP-PL-0013/L0004.5
17 | -WJB1-207 | 4 x 12 AWG XLPE | 1 | =PJB1+TX-JB1 | -X3105 | 1A | =SJD3+AC-JD3 | -XV01 | 1A |  | 20-CP-PL-0013/L0004.5
| -WJB1-207 | 4 x 12 AWG XLPE | 2 | =PJB1+TX-JB1 | -X3105 | 2A | =SJD3+AC-JD3 | -XV01 | 2A |  | 20-CP-PL-0013/L0004.5
| -WJB1-207 | 4 x 12 AWG XLPE | 3 | =PJB1+TX-JB1 | -X3105 | 3A | =SJD3+AC-JD3 | -XV01 | 3A |  | 20-CP-PL-0013/L0004.5
| -WJB1-207 | 4 x 12 AWG XLPE | 4 | =PJB1+TX-JB1 | -X3105 | 4A | =SJD3+AC-JD3 | -XV01 | 4A |  | 20-CP-PL-0013/L0004.5
18 | -WJB1-215 | 2 x 12 AWG XLPE | 1 | =PJB1+TX-JB1 | -X3201 | 1A | =SJD1+AP-J01 | -XV02 | 7A |  | 20-CP-PL-0013/L0005.5
| -WJB1-215 | 2 x 12 AWG XLPE | 2 | =PJB1+TX-JB1 | -X3201 | 2A | =SJD1+AP-J01 | -XV02 | 8A |  | 20-CP-PL-0013/L0005.5
19 | -WJB1-216 | 4 x 12 AWG XLPE | 1 | =PJB1+TX-JB1 | -X3202 | 1A | =SJD2+AC-JD2 | -XV01 | 7A |  | 20-CP-PL-0013/L0005.5
| -WJB1-216 | 4 x 12 AWG XLPE | 2 | =PJB1+TX-JB1 | -X3202 | 2A | =SJD2+AC-JD2 | -XV01 | 8A |  | 20-CP-PL-0013/L0005.5
| -WJB1-216 | 4 x 12 AWG XLPE | 3 | =PJB1+TX-JB1 | -X3202 | 3A | =SJD2+AC-JD2 | -XV01 | 9A |  | 20-CP-PL-0013/L0005.5
| -WJB1-216 | 4 x 12 AWG XLPE | 4 | =PJB1+TX-JB1 | -X3202 | 4A | =SJD2+AC-JD2 | -XV01 | 10A |  | 20-CP-PL-0013/L0005.5
20 | -WJB1-217 | 2 x 12 AWG XLPE | 1 | =PJB1+TX-JB1 | -X3203 | 1A | =SJD2+AP-J04 | -XV02 | 7A |  | 20-CP-PL-0013/L0005.5
| -WJB1-217 | 2 x 12 AWG XLPE | 2 | =PJB1+TX-JB1 | -X3203 | 2A | =SJD2+AP-J04 | -XV02 | 8A |  | 20-CP-PL-0013/L0005.5
21 | -WJB1-218 | 2 x 12 AWG XLPE | 1 | =PJB1+TX-JB1 | -X3204 | 1A | =SJD3+AP-J09 | -XV02 | 5A |  | 20-CP-PL-0013/L0005.5
| -WJB1-218 | 2 x 12 AWG XLPE | 2 | =PJB1+TX-JB1 | -X3204 | 2A | =SJD3+AP-J09 | -XV02 | 6A |  | 20-CP-PL-0013/L0005.5

## =PJB1+TX-JB1.1
|  |  | SUBESTACIÓN PARINAS 500/220 kV | [7 empty] | DOCUMENTO N° SNN4008-Y-PRN-22-CP-LIST-0051
[11 empty] | Revisión N° 0 | Fecha: 06.03.2023
TABLA DE CONEXIONADO ARMARIO =PJB1+TX-JB1.1
| Cable | Tipo de cable | Hilo | Desde |  |  | Hasta |  |  | Notas y referencias | Plano de referencia No.
Item | No. |  | No. | Equipo/TAG | Elemento/Bornera | Borne | Equipo/TAG | Elemento/Bornera | Borne
1 | -WK00-503 | 4 x 16 AWG XLPE | 1 | =PJB1+TX-JB1.1 | -X11 | 1 | =SK00+AC-KSA | -X060 | 10 | El tag de la caja =PJB1+TX-JB1.1 y los puntos de conexión deben ser corroborados en terreno. | 21-CP-PL-0014/L0010.1
| -WK00-503 | 4 x 16 AWG XLPE | 2 | =PJB1+TX-JB1.1 | -X11 | 2 | =SK00+AC-KSA | -X151 | 60A |  | 21-CP-PL-0014/L0010.1
| -WK00-503 | 4 x 16 AWG XLPE | 3
| -WK00-503 | 4 x 16 AWG XLPE | 4

## =PJB2+TPJB2_1
|  |  | SUBESTACIÓN PARINAS 500/220 kV | [7 empty] | DOCUMENTO N° SNN4008-Y-PRN-22-CP-LIST-0051
[11 empty] | Revisión N° 0 | Fecha: 06.03.2023
TABLA DE CONEXIONADO ARMARIO =PJB2+TPJB2/1
| Cable | Tipo de cable | Hilo | Desde |  |  | Hasta |  |  | Notas y referencias | Plano de referencia No.
Item | No. |  | No. | Equipo/TAG | Elemento/Bornera | Borne | Equipo/TAG | Elemento/Bornera | Borne
1 | -WJB2-200 | 4 x 12 AWG XLPE | 1 | =PJB2+TPJB2/1 | -X | 1a | =PJB2+TX-JB2 | -X31 | 1A |  | 20-CP-PL-0013/L0006.2
| -WJB2-200 | 4 x 12 AWG XLPE | 2 | =PJB2+TPJB2/1 | -X | 1n | =PJB2+TX-JB2 | -X31 | 4A |  | 20-CP-PL-0013/L0006.2
| -WJB2-200 | 4 x 12 AWG XLPE | 3 | =PJB2+TPJB2/1 | -X | 2a | =PJB2+TX-JB2 | -X32 | 1A |  | 20-CP-PL-0013/L0006.2
| -WJB2-200 | 4 x 12 AWG XLPE | 4 | =PJB2+TPJB2/1 | -X | 2n | =PJB2+TX-JB2 | -X32 | 4A |  | 20-CP-PL-0013/L0006.2

## =PJB2+TPJB2_2
|  |  | SUBESTACIÓN PARINAS 500/220 kV | [7 empty] | DOCUMENTO N° SNN4008-Y-PRN-22-CP-LIST-0051
[11 empty] | Revisión N° 0 | Fecha: 06.03.2023
TABLA DE CONEXIONADO ARMARIO =PJB2+TPJB2/2
| Cable | Tipo de cable | Hilo | Desde |  |  | Hasta |  |  | Notas y referencias | Plano de referencia No.
Item | No. |  | No. | Equipo/TAG | Elemento/Bornera | Borne | Equipo/TAG | Elemento/Bornera | Borne
1 | -WJB2-201 | 4 x 12 AWG XLPE | 1 | =PJB2+TPJB2/2 | -X | 1a | =PJB2+TX-JB2 | -X31 | 2A |  | 20-CP-PL-0013/L0006.2
| -WJB2-201 | 4 x 12 AWG XLPE | 2 | =PJB2+TPJB2/2 | -X | 1n | =PJB2+TX-JB2 | -X31 | 5A |  | 20-CP-PL-0013/L0006.2
| -WJB2-201 | 4 x 12 AWG XLPE | 3 | =PJB2+TPJB2/2 | -X | 2a | =PJB2+TX-JB2 | -X32 | 2A |  | 20-CP-PL-0013/L0006.2
| -WJB2-201 | 4 x 12 AWG XLPE | 4 | =PJB2+TPJB2/2 | -X | 2n | =PJB2+TX-JB2 | -X32 | 5A |  | 20-CP-PL-0013/L0006.2

## =PJB2+TPJB2_3
|  |  | SUBESTACIÓN PARINAS 500/220 kV | [7 empty] | DOCUMENTO N° SNN4008-Y-PRN-22-CP-LIST-0051
[11 empty] | Revisión N° 0 | Fecha: 06.03.2023
TABLA DE CONEXIONADO ARMARIO =PJB2+TPJB2/3
| Cable | Tipo de cable | Hilo | Desde |  |  | Hasta |  |  | Notas y referencias | Plano de referencia No.
Item | No. |  | No. | Equipo/TAG | Elemento/Bornera | Borne | Equipo/TAG | Elemento/Bornera | Borne
1 | -WJB2-202 | 4 x 12 AWG XLPE | 1 | =PJB2+TPJB2/3 | -X | 1a | =PJB2+TX-JB2 | -X31 | 3A |  | 20-CP-PL-0013/L0006.2
| -WJB2-202 | 4 x 12 AWG XLPE | 2 | =PJB2+TPJB2/3 | -X | 1n | =PJB2+TX-JB2 | -X31 | 6A |  | 20-CP-PL-0013/L0006.2
| -WJB2-202 | 4 x 12 AWG XLPE | 3 | =PJB2+TPJB2/3 | -X | 2a | =PJB2+TX-JB2 | -X32 | 3A |  | 20-CP-PL-0013/L0006.2
| -WJB2-202 | 4 x 12 AWG XLPE | 4 | =PJB2+TPJB2/3 | -X | 2n | =PJB2+TX-JB2 | -X32 | 6A |  | 20-CP-PL-0013/L0006.2

## =PJB2+TX-JB2
|  |  | SUBESTACIÓN PARINAS 500/220 kV | [7 empty] | DOCUMENTO N° SNN4008-Y-PRN-22-CP-LIST-0051
[11 empty] | Revisión N° 0 | Fecha: 06.03.2023
TABLA DE CONEXIONADO ARMARIO =PJB2+TX-JB2
| Cable | Tipo de cable | Hilo | Desde |  |  | Hasta |  |  | Notas y referencias | Plano de referencia No.
Item | No. |  | No. | Equipo/TAG | Elemento/Bornera | Borne | Equipo/TAG | Elemento/Bornera | Borne
1 | -CANE26.1-SK00 | 2 x 12 AWG XLPE | 1 | =PJB2+TX-JB2 | -XCA | 1 | =PJB1+TX-JB1 | -XCA | 2 |  | 20-CP-PL-0013/L0015.5
| -CANE26.1-SK00 | 2 x 12 AWG XLPE | 2 | =PJB2+TX-JB2 | -XCA | 3 | =PJB1+TX-JB1 | -XCA | 4 |  | 20-CP-PL-0013/L0015.5
2 | -WJ00-151 | 4 x 16 AWG XLPE | 1 | =PJB2+TX-JB2 | -X1 | 5 | =SJD2+AP-J06 | -X061 | 3 |  | 21-CP-PL-0011/L0093.2
| -WJ00-151 | 4 x 16 AWG XLPE | 2 | =PJB2+TX-JB2 | -X1 | 6 | =SJD2+AP-J06 | -X151 | 3A |  | 21-CP-PL-0011/L0093.2
| -WJ00-151 | 4 x 16 AWG XLPE | 3 | =PJB2+TX-JB2 | -X2 | 1 | =SJD2+AP-J06 | -X062 | 3 |  | 21-CP-PL-0011/L0098.2
| -WJ00-151 | 4 x 16 AWG XLPE | 4 | =PJB2+TX-JB2 | -X2 | 2 | =SJD2+AP-J06 | -X152 | 3A |  | 21-CP-PL-0011/L0098.2
3 | -WJ00-154 | 4 x 16 AWG XLPE | 1 | =PJB2+TX-JB2 | -X1 | 7 | =SJD3+AP-J09 | -X061 | 3 |  | 21-CP-PL-0012/L0052.2
| -WJ00-154 | 4 x 16 AWG XLPE | 2 | =PJB2+TX-JB2 | -X1 | 8 | =SJD3+AP-J09 | -X151 | 3A |  | 21-CP-PL-0012/L0052.2
| -WJ00-154 | 4 x 16 AWG XLPE | 3 | =PJB2+TX-JB2 | -X2 | 5 | =SJD3+AP-J09 | -X062 | 3 |  | 21-CP-PL-0012/L0056.2
| -WJ00-154 | 4 x 16 AWG XLPE | 4 | =PJB2+TX-JB2 | -X2 | 6 | =SJD3+AP-J09 | -X152 | 3A |  | 21-CP-PL-0012/L0056.2
4 | -WJ00-501 | 4 x 16 AWG XLPE | 1 | =PJB2+TX-JB2 | -X1 | 25 | =SK00+AP-JB2 | -X062 | 11 |  | 21-CP-PL-0013/L0032.2
| -WJ00-501 | 4 x 16 AWG XLPE | 2 | =PJB2+TX-JB2 | -X1 | 31 | =SK00+AP-JB2 | -X152 | 35A |  | 21-CP-PL-0013/L0032.2
| -WJ00-501 | 4 x 16 AWG XLPE | 3 | =PJB2+TX-JB2 | -X1 | 32 | =SK00+AP-JB2 | -X152 | 36A |  | 21-CP-PL-0013/L0032.8
| -WJ00-501 | 4 x 16 AWG XLPE | 4
5 | -WJ00-525 | 4 x 16 AWG XLPE | 1 | =PJB2+TX-JB2 | -X1 | 3 | =SJD1+AC-JD1 | -X072 | 1 |  | 21-CP-PL-0010/L0061.1
| -WJ00-525 | 4 x 16 AWG XLPE | 2 | =PJB2+TX-JB2 | -X1 | 4 | =SJD1+AC-JD1 | -X153 | 1A |  | 21-CP-PL-0010/L0061.1
| -WJ00-525 | 4 x 16 AWG XLPE | 3 | =PJB2+TX-JB2 | -X1 | 1 | =SJD1+AC-JD1 | -X072 | 10 |  | 21-CP-PL-0010/L0066.4
| -WJ00-525 | 4 x 16 AWG XLPE | 4 | =PJB2+TX-JB2 | -X1 | 2 | =SJD1+AC-JD1 | -X153 | 53A |  | 21-CP-PL-0010/L0066.4
6 | -WJ00-541 | 4 x 16 AWG XLPE | 1 | =PJB2+TX-JB2 | -X2 | 3 | =SJD2+AC-JD2 | -X072 | 1 |  | 21-CP-PL-0011/L0064.1
| -WJ00-541 | 4 x 16 AWG XLPE | 2 | =PJB2+TX-JB2 | -X2 | 4 | =SJD2+AC-JD2 | -X153 | 1A |  | 21-CP-PL-0011/L0064.1
| -WJ00-541 | 4 x 16 AWG XLPE | 3
| -WJ00-541 | 4 x 16 AWG XLPE | 4
7 | -WJ00-557 | 4 x 16 AWG XLPE | 1 | =PJB2+TX-JB2 | -X1 | 9 | =SJD3+AC-JD3 | -X072 | 1 |  | 21-CP-PL-0012/L0040.1
| -WJ00-557 | 4 x 16 AWG XLPE | 2 | =PJB2+TX-JB2 | -X1 | 10 | =SJD3+AC-JD3 | -X153 | 1A |  | 21-CP-PL-0012/L0040.1
| -WJ00-557 | 4 x 16 AWG XLPE | 3
| -WJ00-557 | 4 x 16 AWG XLPE | 4
8 | -WJB2-200 | 4 x 12 AWG XLPE | 1 | =PJB2+TX-JB2 | -X31 | 1A | =PJB2+TPJB2/1 | -X | 1a |  | 20-CP-PL-0013/L0006.2
| -WJB2-200 | 4 x 12 AWG XLPE | 2 | =PJB2+TX-JB2 | -X31 | 4A | =PJB2+TPJB2/1 | -X | 1n |  | 20-CP-PL-0013/L0006.2
| -WJB2-200 | 4 x 12 AWG XLPE | 3 | =PJB2+TX-JB2 | -X32 | 1A | =PJB2+TPJB2/1 | -X | 2a |  | 20-CP-PL-0013/L0006.2
| -WJB2-200 | 4 x 12 AWG XLPE | 4 | =PJB2+TX-JB2 | -X32 | 4A | =PJB2+TPJB2/1 | -X | 2n |  | 20-CP-PL-0013/L0006.2
9 | -WJB2-201 | 4 x 12 AWG XLPE | 1 | =PJB2+TX-JB2 | -X31 | 2A | =PJB2+TPJB2/2 | -X | 1a |  | 20-CP-PL-0013/L0006.2
| -WJB2-201 | 4 x 12 AWG XLPE | 2 | =PJB2+TX-JB2 | -X31 | 5A | =PJB2+TPJB2/2 | -X | 1n |  | 20-CP-PL-0013/L0006.2
| -WJB2-201 | 4 x 12 AWG XLPE | 3 | =PJB2+TX-JB2 | -X32 | 2A | =PJB2+TPJB2/2 | -X | 2a |  | 20-CP-PL-0013/L0006.2
| -WJB2-201 | 4 x 12 AWG XLPE | 4 | =PJB2+TX-JB2 | -X32 | 5A | =PJB2+TPJB2/2 | -X | 2n |  | 20-CP-PL-0013/L0006.2
10 | -WJB2-202 | 4 x 12 AWG XLPE | 1 | =PJB2+TX-JB2 | -X31 | 3A | =PJB2+TPJB2/3 | -X | 1a |  | 20-CP-PL-0013/L0006.2
| -WJB2-202 | 4 x 12 AWG XLPE | 2 | =PJB2+TX-JB2 | -X31 | 6A | =PJB2+TPJB2/3 | -X | 1n |  | 20-CP-PL-0013/L0006.2
| -WJB2-202 | 4 x 12 AWG XLPE | 3 | =PJB2+TX-JB2 | -X32 | 3A | =PJB2+TPJB2/3 | -X | 2a |  | 20-CP-PL-0013/L0006.2
| -WJB2-202 | 4 x 12 AWG XLPE | 4 | =PJB2+TX-JB2 | -X32 | 6A | =PJB2+TPJB2/3 | -X | 2n |  | 20-CP-PL-0013/L0006.2
11 | -WJB2-203 | 4 x 12 AWG XLPE | 1 | =PJB2+TX-JB2 | -X3101 | 1A | =SJD1+AC-JD1 | -XV07 | 5A |  | 20-CP-PL-0013/L0006.5
| -WJB2-203 | 4 x 12 AWG XLPE | 2 | =PJB2+TX-JB2 | -X3101 | 2A | =SJD1+AC-JD1 | -XV07 | 6A |  | 20-CP-PL-0013/L0006.5
| -WJB2-203 | 4 x 12 AWG XLPE | 3
| -WJB2-203 | 4 x 12 AWG XLPE | 4
12 | -WJB2-204 | 4 x 12 AWG XLPE | 1 | =PJB2+TX-JB2 | -X3102 | 1A | =SJD1+AC-JD1 | -XV03 | 5A |  | 20-CP-PL-0013/L0006.5
| -WJB2-204 | 4 x 12 AWG XLPE | 2 | =PJB2+TX-JB2 | -X3102 | 2A | =SJD1+AC-JD1 | -XV03 | 6A |  | 20-CP-PL-0013/L0006.5
| -WJB2-204 | 4 x 12 AWG XLPE | 3 | =PJB2+TX-JB2 | -X3102 | 3A | =SJD1+AC-JD1 | -XV03 | 7A |  | 20-CP-PL-0013/L0006.5
| -WJB2-204 | 4 x 12 AWG XLPE | 4 | =PJB2+TX-JB2 | -X3102 | 4A | =SJD1+AC-JD1 | -XV03 | 8A |  | 20-CP-PL-0013/L0006.5
13 | -WJB2-205 | 2 x 12 AWG XLPE | 1 | =PJB2+TX-JB2 | -X3103 | 1A | =SJD2+AP-J06 | -XV01 | 7A |  | 20-CP-PL-0013/L0006.5
| -WJB2-205 | 2 x 12 AWG XLPE | 2 | =PJB2+TX-JB2 | -X3103 | 2A | =SJD2+AP-J06 | -XV01 | 8A |  | 20-CP-PL-0013/L0006.5
14 | -WJB2-206 | 2 x 12 AWG XLPE | 1 | =PJB2+TX-JB2 | -X3104 | 1A | =SJD3+AP-J09 | -XV01 | 7A |  | 20-CP-PL-0013/L0006.5
| -WJB2-206 | 2 x 12 AWG XLPE | 2 | =PJB2+TX-JB2 | -X3104 | 2A | =SJD3+AP-J09 | -XV01 | 8A |  | 20-CP-PL-0013/L0006.5
15 | -WJB2-207 | 4 x 12 AWG XLPE | 1 | =PJB2+TX-JB2 | -X3105 | 1A | =SJD3+AC-JD3 | -XV02 | 7A |  | 20-CP-PL-0013/L0006.5
| -WJB2-207 | 4 x 12 AWG XLPE | 2 | =PJB2+TX-JB2 | -X3105 | 2A | =SJD3+AC-JD3 | -XV02 | 8A |  | 20-CP-PL-0013/L0006.5
| -WJB2-207 | 4 x 12 AWG XLPE | 3 | =PJB2+TX-JB2 | -X3105 | 3A | =SJD3+AC-JD3 | -XV02 | 9A |  | 20-CP-PL-0013/L0006.5
| -WJB2-207 | 4 x 12 AWG XLPE | 4 | =PJB2+TX-JB2 | -X3105 | 4A | =SJD3+AC-JD3 | -XV02 | 10A |  | 20-CP-PL-0013/L0006.5
16 | -WJB2-215 | 2 x 12 AWG XLPE | 1 | =PJB2+TX-JB2 | -X3201 | 1A | =SJD2+AP-J06 | -XV02 | 7A |  | 20-CP-PL-0013/L0007.5
| -WJB2-215 | 2 x 12 AWG XLPE | 2 | =PJB2+TX-JB2 | -X3201 | 2A | =SJD2+AP-J06 | -XV02 | 8A |  | 20-CP-PL-0013/L0007.5
17 | -WJB2-216 | 4 x 12 AWG XLPE | 1 | =PJB2+TX-JB2 | -X3202 | 1A | =SJD2+AC-JD2 | -XV03 | 7A |  | 20-CP-PL-0013/L0007.5
| -WJB2-216 | 4 x 12 AWG XLPE | 2 | =PJB2+TX-JB2 | -X3202 | 2A | =SJD2+AC-JD2 | -XV03 | 8A |  | 20-CP-PL-0013/L0007.5
| -WJB2-216 | 4 x 12 AWG XLPE | 3 | =PJB2+TX-JB2 | -X3202 | 3A | =SJD2+AC-JD2 | -XV03 | 9A |  | 20-CP-PL-0013/L0007.5
| -WJB2-216 | 4 x 12 AWG XLPE | 4 | =PJB2+TX-JB2 | -X3202 | 4A | =SJD2+AC-JD2 | -XV03 | 10A |  | 20-CP-PL-0013/L0007.5
18 | -WJB2-217 | 2 x 12 AWG XLPE | 1 | =PJB2+TX-JB2 | -X3203 | 1A | =SJD3+AP-J09 | -XV02 | 7A |  | 20-CP-PL-0013/L0007.5
| -WJB2-217 | 2 x 12 AWG XLPE | 2 | =PJB2+TX-JB2 | -X3203 | 2A | =SJD3+AP-J09 | -XV02 | 8A |  | 20-CP-PL-0013/L0007.5

## =PJB2+TX-JB2.1
|  |  | SUBESTACIÓN PARINAS 500/220 kV | [7 empty] | DOCUMENTO N° SNN4008-Y-PRN-22-CP-LIST-0051
[11 empty] | Revisión N° 0 | Fecha: 06.03.2023
TABLA DE CONEXIONADO ARMARIO =PJB2+TX-JB2.1
| Cable | Tipo de cable | Hilo | Desde |  |  | Hasta |  |  | Notas y referencias | Plano de referencia No.
Item | No. |  | No. | Equipo/TAG | Elemento/Bornera | Borne | Equipo/TAG | Elemento/Bornera | Borne
1 | -WK00-504 | 4 x 16 AWG XLPE | 1 | =PJB2+TX-JB2.1 | -X11 | 1 | =SK00+AC-KSA | -X060 | 11 | El tag de la caja =PJB2+TX-JB2.1 y los puntos de conexión deben ser corroborados en terreno. | 21-CP-PL-0014/L0010.2
| -WK00-504 | 4 x 16 AWG XLPE | 2 | =PJB2+TX-JB2.1 | -X11 | 2 | =SK00+AC-KSA | -X151 | 61A |  | 21-CP-PL-0014/L0010.2
| -WK00-504 | 4 x 16 AWG XLPE | 3
| -WK00-504 | 4 x 16 AWG XLPE | 4

## =SK00+AC-HMI
|  |  | SUBESTACIÓN PARINAS 500/220 kV | [7 empty] | DOCUMENTO N° SNN4008-Y-PRN-22-CP-LIST-0051
[11 empty] | Revisión N° 0 | Fecha: 06.03.2023
TABLA DE CONEXIONADO ARMARIO =SK00+AC-HMI
| Cable | Tipo de cable | Hilo | Desde |  |  | Hasta |  |  | Notas y referencias | Plano de referencia No.
Item | No. |  | No. | Equipo/TAG | Elemento/Bornera | Borne | Equipo/TAG | Elemento/Bornera | Borne
1 | -CANE20.5-SK00 | 2 x 12 AWG EVA | 1 | =SK00+AC-HMI | -X002 | 1 | =SK00+AC-KSA | -X002 | 2 |  | 20-CP-PL-0014/L0007.6
| -CANE20.5-SK00 | 2 x 12 AWG EVA | 2 | =SK00+AC-HMI | -X002 | 3 | =SK00+AC-KSA | -X002 | 4 |  | 20-CP-PL-0014/L0007.6
2 | -CCA14-SK00 | 2 x 14 AWG EVA | 1 | =SK00+AC-HMI | -X101 | 1 | =SK00+TGCC-SK00 | -XF1 | 27 |  | 21-CP-PL-0009/L0004.1
| -CCA14-SK00 | 2 x 14 AWG EVA | 2 | =SK00+AC-HMI | -X101 | 2 | =SK00+TGCC-SK00 | -XF1 | 28 |  | 21-CP-PL-0009/L0004.1
3 | -CCB14-SK00 | 2 x 14 AWG EVA | 1 | =SK00+AC-HMI | -X201 | 1 | =SK00+TGCC-SK00 | -XF2 | 27 |  | 21-CP-PL-0009/L0004.3
| -CCB14-SK00 | 2 x 14 AWG EVA | 2 | =SK00+AC-HMI | -X201 | 2 | =SK00+TGCC-SK00 | -XF2 | 28 |  | 21-CP-PL-0009/L0004.3
4 | -WK00-006 | 12 x 16 AWG EVA | 1 | =SK00+AC-HMI | -X070 | 1 | =SK00+AC-KSA | -X060 | 6 |  | 21-CP-PL-0014/L0007.5
| -WK00-006 | 12 x 16 AWG EVA | 2 | =SK00+AC-HMI | -X070 | 4 | =SK00+AC-KSA | -X151 | 40A |  | 21-CP-PL-0014/L0007.5
| -WK00-006 | 12 x 16 AWG EVA | 3 | =SK00+AC-HMI | -X070 | 6 | =SK00+AC-KSA | -X151 | 41A |  | 21-CP-PL-0014/L0007.7
| -WK00-006 | 12 x 16 AWG EVA | 4 | =SK00+AC-HMI | -X070 | 8 | =SK00+AC-KSA | -X151 | 42A |  | 21-CP-PL-0014/L0007.8
| -WK00-006 | 12 x 16 AWG EVA | 5 | =SK00+AC-HMI | -X070 | 9 | =SK00+AC-KSA | -X151 | 43A |  | 21-CP-PL-0014/L0008.2
| -WK00-006 | 12 x 16 AWG EVA | 6 | =SK00+AC-HMI | -X070 | 10 | =SK00+AC-KSA | -X151 | 44A |  | 21-CP-PL-0014/L0008.2
| -WK00-006 | 12 x 16 AWG EVA | 7 | =SK00+AC-HMI | -X070 | 11 | =SK00+AC-KSA | -X151 | 45A |  | 21-CP-PL-0014/L0008.3
| -WK00-006 | 12 x 16 AWG EVA | 8 | =SK00+AC-HMI | -X070 | 14 | =SK00+AC-KSA | -X151 | 46A |  | 21-CP-PL-0014/L0008.7
| -WK00-006 | 12 x 16 AWG EVA | 9
| -WK00-006 | 12 x 16 AWG EVA | 10
| -WK00-006 | 12 x 16 AWG EVA | 11
| -WK00-006 | 12 x 16 AWG EVA | 12
5 | -WK00-007 | 12 x 16 AWG EVA | 1 | =SK00+AC-HMI | -X070 | 15 | =SK00+AC-KSA | -X151 | 47A |  | 21-CP-PL-0014/L0009.1
| -WK00-007 | 12 x 16 AWG EVA | 2 | =SK00+AC-HMI | -X070 | 16 | =SK00+AC-KSA | -X151 | 48A |  | 21-CP-PL-0014/L0009.1
| -WK00-007 | 12 x 16 AWG EVA | 3 | =SK00+AC-HMI | -X070 | 17 | =SK00+AC-KSA | -X151 | 49A |  | 21-CP-PL-0014/L0009.2
| -WK00-007 | 12 x 16 AWG EVA | 4 | =SK00+AC-HMI | -X070 | 18 | =SK00+AC-KSA | -X151 | 83A |  | 21-CP-PL-0014/L0011.3
| -WK00-007 | 12 x 16 AWG EVA | 5 | =SK00+AC-HMI | -X070 | 19 | =SK00+AC-KSA | -X151 | 88A |  | 21-CP-PL-0014/L0013.4
| -WK00-007 | 12 x 16 AWG EVA | 6
| -WK00-007 | 12 x 16 AWG EVA | 7
| -WK00-007 | 12 x 16 AWG EVA | 8
| -WK00-007 | 12 x 16 AWG EVA | 9
| -WK00-007 | 12 x 16 AWG EVA | 10
| -WK00-007 | 12 x 16 AWG EVA | 11
| -WK00-007 | 12 x 16 AWG EVA | 12

## =SK00+AC-KSA
|  |  | SUBESTACIÓN PARINAS 500/220 kV | [7 empty] | DOCUMENTO N° SNN4008-Y-PRN-22-CP-LIST-0051
[11 empty] | Revisión N° 0 | Fecha: 06.03.2023
TABLA DE CONEXIONADO ARMARIO =SK00+AC-KSA
| Cable | Tipo de cable | Hilo | Desde |  |  | Hasta |  |  | Notas y referencias | Plano de referencia No.
Item | No. |  | No. | Equipo/TAG | Elemento/Bornera | Borne | Equipo/TAG | Elemento/Bornera | Borne
1 | -CANE20.4-SK00 | 2 x 12 AWG EVA | 1 | =SK00+AC-KSA | -X002 | 1 | =SK00+AP-JB2 | -X002 | 2 |  | 20-CP-PL-0013/L0014.7
| -CANE20.4-SK00 | 2 x 12 AWG EVA | 2 | =SK00+AC-KSA | -X002 | 3 | =SK00+AP-JB2 | -X002 | 4 |  | 20-CP-PL-0013/L0014.7
2 | -CANE20.5-SK00 | 2 x 12 AWG EVA | 1 | =SK00+AC-KSA | -X002 | 2 | =SK00+AC-HMI | -X002 | 1 |  | 20-CP-PL-0014/L0007.6
| -CANE20.5-SK00 | 2 x 12 AWG EVA | 2 | =SK00+AC-KSA | -X002 | 4 | =SK00+AC-HMI | -X002 | 3 |  | 20-CP-PL-0014/L0007.6
3 | -CCA15-SK00 | 2 x 14 AWG EVA | 1 | =SK00+AC-KSA | -X101 | 1 | =SK00+TGCC-SK00 | -XF1 | 29 |  | 21-CP-PL-0014/L0004.1
| -CCA15-SK00 | 2 x 14 AWG EVA | 2 | =SK00+AC-KSA | -X101 | 2 | =SK00+TGCC-SK00 | -XF1 | 30 |  | 21-CP-PL-0014/L0004.1
4 | -CCB15-SK00 | 2 x 14 AWG EVA | 1 | =SK00+AC-KSA | -X201 | 1 | =SK00+TGCC-SK00 | -XF2 | 29 |  | 21-CP-PL-0014/L0004.3
| -CCB15-SK00 | 2 x 14 AWG EVA | 2 | =SK00+AC-KSA | -X201 | 2 | =SK00+TGCC-SK00 | -XF2 | 30 |  | 21-CP-PL-0014/L0004.3
5 | -WJ00-502 | 12 x 16 AWG EVA | 1 | =SK00+AC-KSA | -X060 | 19 | =SK00+AP-JB1 | -X062 | 13 |  | 21-CP-PL-0013/L0019.4
| -WJ00-502 | 12 x 16 AWG EVA | 2 | =SK00+AC-KSA | -X060 | 21 | =SK00+AP-JB1 | -X152 | 40A |  | 21-CP-PL-0013/L0019.4
| -WJ00-502 | 12 x 16 AWG EVA | 3 | =SK00+AC-KSA | -X060 | 22 | =SK00+AP-JB1 | -X152 | 41A |  | 21-CP-PL-0013/L0019.5
| -WJ00-502 | 12 x 16 AWG EVA | 4 | =SK00+AC-KSA | -X060 | 23 | =SK00+AP-JB1 | -X152 | 42A |  | 21-CP-PL-0013/L0019.5
| -WJ00-502 | 12 x 16 AWG EVA | 5 | =SK00+AC-KSA | -X060 | 25 | =SK00+AP-JB1 | -X152 | 43A |  | 21-CP-PL-0013/L0019.6
| -WJ00-502 | 12 x 16 AWG EVA | 6
| -WJ00-502 | 12 x 16 AWG EVA | 7
| -WJ00-502 | 12 x 16 AWG EVA | 8
| -WJ00-502 | 12 x 16 AWG EVA | 9
| -WJ00-502 | 12 x 16 AWG EVA | 10
| -WJ00-502 | 12 x 16 AWG EVA | 11
| -WJ00-502 | 12 x 16 AWG EVA | 12
6 | -WK00-000 | 12 x 16 AWG EVA | 1 | =SK00+AC-KSA | -X060 | 1 | =SK00+TGCA-SK00 | -XA | 1 |  | 21-CP-PL-0014/L0005.1
| -WK00-000 | 12 x 16 AWG EVA | 2 | =SK00+AC-KSA | -X151 | 1A | =SK00+TGCA-SK00 | -XA | 4 |  | 21-CP-PL-0014/L0005.1
| -WK00-000 | 12 x 16 AWG EVA | 3 | =SK00+AC-KSA | -X151 | 2A | =SK00+TGCA-SK00 | -XA | 5 |  | 21-CP-PL-0014/L0005.1
| -WK00-000 | 12 x 16 AWG EVA | 4 | =SK00+AC-KSA | -X151 | 3A | =SK00+TGCA-SK00 | -XA | 6 |  | 21-CP-PL-0014/L0005.2
| -WK00-000 | 12 x 16 AWG EVA | 5 | =SK00+AC-KSA | -X151 | 4A | =SK00+TGCA-SK00 | -XA | 7 |  | 21-CP-PL-0014/L0005.2
| -WK00-000 | 12 x 16 AWG EVA | 6 | =SK00+AC-KSA | -X151 | 5A | =SK00+TGCA-SK00 | -XA | 10 |  | 21-CP-PL-0014/L0005.3
| -WK00-000 | 12 x 16 AWG EVA | 7 | =SK00+AC-KSA | -X151 | 6A | =SK00+TGCA-SK00 | -XA | 11 |  | 21-CP-PL-0014/L0005.3
| -WK00-000 | 12 x 16 AWG EVA | 8 | =SK00+AC-KSA | -X151 | 7A | =SK00+TGCA-SK00 | -XA | 12 |  | 21-CP-PL-0014/L0005.4
| -WK00-000 | 12 x 16 AWG EVA | 9 | =SK00+AC-KSA | -X151 | 8A | =SK00+TGCA-SK00 | -XA | 13 |  | 21-CP-PL-0014/L0005.4
| -WK00-000 | 12 x 16 AWG EVA | 10 | =SK00+AC-KSA | -X151 | 9A | =SK00+TGCA-SK00 | -XA | 2 |  | 21-CP-PL-0014/L0005.5
| -WK00-000 | 12 x 16 AWG EVA | 11 | =SK00+AC-KSA | -X151 | 10A | =SK00+TGCA-SK00 | -XA | 19 |  | 21-CP-PL-0014/L0005.5
| -WK00-000 | 12 x 16 AWG EVA | 12 | =SK00+AC-KSA | -X151 | 11A | =SK00+TGCA-SK00 | -XA | 17 |  | 21-CP-PL-0014/L0005.6
7 | -WK00-001 | 12 x 16 AWG EVA | 1 | =SK00+AC-KSA | -X151 | 12A | =SK00+TGCA-SK00 | -XA | 16 |  | 21-CP-PL-0014/L0005.6
| -WK00-001 | 12 x 16 AWG EVA | 2 | =SK00+AC-KSA | -X151 | 13A | =SK00+TGCA-SK00 | -XB | 3 |  | 21-CP-PL-0014/L0005.7
| -WK00-001 | 12 x 16 AWG EVA | 3 | =SK00+AC-KSA | -X151 | 14A | =SK00+TGCA-SK00 | -XB | 2 |  | 21-CP-PL-0014/L0005.7
| -WK00-001 | 12 x 16 AWG EVA | 4 | =SK00+AC-KSA | -X151 | 15A | =SK00+TGCA-SK00 | -XA | 15 |  | 21-CP-PL-0014/L0005.8
| -WK00-001 | 12 x 16 AWG EVA | 5 | =SK00+AC-KSA | -X151 | 16A | =SK00+TGCA-SK00 | -XB | 6 |  | 21-CP-PL-0014/L0006.1
| -WK00-001 | 12 x 16 AWG EVA | 6 | =SK00+AC-KSA | -X151 | 17A | =SK00+TGCA-SK00 | -XB | 5 |  | 21-CP-PL-0014/L0006.1
| -WK00-001 | 12 x 16 AWG EVA | 7 | =SK00+AC-KSA | -X151 | 18A | =SK00+TGCA-SK00 | -XA | 14 |  | 21-CP-PL-0014/L0006.2
| -WK00-001 | 12 x 16 AWG EVA | 8 | =SK00+AC-KSA | -X151 | 19A | =SK00+TGCA-SK00 | -XB | 4 |  | 21-CP-PL-0014/L0006.2
| -WK00-001 | 12 x 16 AWG EVA | 9
| -WK00-001 | 12 x 16 AWG EVA | 10
| -WK00-001 | 12 x 16 AWG EVA | 11
| -WK00-001 | 12 x 16 AWG EVA | 12
8 | -WK00-002 | 12 x 16 AWG EVA | 1 | =SK00+AC-KSA | -X060 | 12 | =SK00+CB1 | -XX | 1 | El tag del equipo =SK00+CB1 y los puntos de conexión deben ser corroborados en terreno. | 21-CP-PL-0014/L0010.3
| -WK00-002 | 12 x 16 AWG EVA | 2 | =SK00+AC-KSA | -X151 | 62A | =SK00+CB1 | -XX | 2 |  | 21-CP-PL-0014/L0010.2
| -WK00-002 | 12 x 16 AWG EVA | 3 | =SK00+AC-KSA | -X151 | 63A | =SK00+CB1 | -XX | 3 |  | 21-CP-PL-0014/L0010.3
| -WK00-002 | 12 x 16 AWG EVA | 4 | =SK00+AC-KSA | -X151 | 64A | =SK00+CB1 | -XX | 4 |  | 21-CP-PL-0014/L0010.3
| -WK00-002 | 12 x 16 AWG EVA | 5 | =SK00+AC-KSA | -X151 | 65A | =SK00+CB1 | -XX | 5 |  | 21-CP-PL-0014/L0010.3
| -WK00-002 | 12 x 16 AWG EVA | 6 | =SK00+AC-KSA | -X151 | 66A | =SK00+CB1 | -XX | 6 |  | 21-CP-PL-0014/L0010.4
| -WK00-002 | 12 x 16 AWG EVA | 7 | =SK00+AC-KSA | -X151 | 67A | =SK00+CB1 | -XX | 7 |  | 21-CP-PL-0014/L0010.4
| -WK00-002 | 12 x 16 AWG EVA | 8 | =SK00+AC-KSA | -X151 | 68A | =SK00+CB1 | -XX | 8 |  | 21-CP-PL-0014/L0010.4
| -WK00-002 | 12 x 16 AWG EVA | 9 | =SK00+AC-KSA | -X151 | 69A | =SK00+CB1 | -XX | 9 |  | 21-CP-PL-0014/L0010.5
| -WK00-002 | 12 x 16 AWG EVA | 10
| -WK00-002 | 12 x 16 AWG EVA | 11
| -WK00-002 | 12 x 16 AWG EVA | 12
9 | -WK00-003 | 12 x 16 AWG EVA | 1 | =SK00+AC-KSA | -X060 | 13 | =SK00+CB2 | -XX | 1 | El tag del equipo =SK00+CB2 y los puntos de conexión deben ser corroborados en terreno. | 21-CP-PL-0014/L0010.6
| -WK00-003 | 12 x 16 AWG EVA | 2 | =SK00+AC-KSA | -X151 | 70A | =SK00+CB2 | -XX | 2 |  | 21-CP-PL-0014/L0010.5
| -WK00-003 | 12 x 16 AWG EVA | 3 | =SK00+AC-KSA | -X151 | 71A | =SK00+CB2 | -XX | 3 |  | 21-CP-PL-0014/L0010.6
| -WK00-003 | 12 x 16 AWG EVA | 4 | =SK00+AC-KSA | -X151 | 72A | =SK00+CB2 | -XX | 4 |  | 21-CP-PL-0014/L0010.6
| -WK00-003 | 12 x 16 AWG EVA | 5 | =SK00+AC-KSA | -X151 | 73A | =SK00+CB2 | -XX | 5 |  | 21-CP-PL-0014/L0010.6
| -WK00-003 | 12 x 16 AWG EVA | 6 | =SK00+AC-KSA | -X151 | 74A | =SK00+CB2 | -XX | 6 |  | 21-CP-PL-0014/L0010.7
| -WK00-003 | 12 x 16 AWG EVA | 7 | =SK00+AC-KSA | -X151 | 75A | =SK00+CB2 | -XX | 7 |  | 21-CP-PL-0014/L0010.7
| -WK00-003 | 12 x 16 AWG EVA | 8 | =SK00+AC-KSA | -X151 | 76A | =SK00+CB2 | -XX | 8 |  | 21-CP-PL-0014/L0010.7
| -WK00-003 | 12 x 16 AWG EVA | 9 | =SK00+AC-KSA | -X151 | 77A | =SK00+CB2 | -XX | 9 |  | 21-CP-PL-0014/L0010.8
| -WK00-003 | 12 x 16 AWG EVA | 10
| -WK00-003 | 12 x 16 AWG EVA | 11
| -WK00-003 | 12 x 16 AWG EVA | 12
10 | -WK00-004 | 12 x 16 AWG EVA | 1 | =SK00+AC-KSA | -X060 | 2 | =SK00+TGCC-SK00 | -XA | 1 |  | 21-CP-PL-0014/L0006.4
| -WK00-004 | 12 x 16 AWG EVA | 2 | =SK00+AC-KSA | -X151 | 20A | =SK00+TGCC-SK00 | -XA | 5 |  | 21-CP-PL-0014/L0006.3
| -WK00-004 | 12 x 16 AWG EVA | 3 | =SK00+AC-KSA | -X151 | 21A | =SK00+TGCC-SK00 | -XB | 5 |  | 21-CP-PL-0014/L0006.3
| -WK00-004 | 12 x 16 AWG EVA | 4 | =SK00+AC-KSA | -X151 | 22A | =SK00+TGCC-SK00 | -XA | 8 |  | 21-CP-PL-0014/L0006.4
| -WK00-004 | 12 x 16 AWG EVA | 5 | =SK00+AC-KSA | -X151 | 23A | =SK00+TGCC-SK00 | -XA | 2 |  | 21-CP-PL-0014/L0006.4
| -WK00-004 | 12 x 16 AWG EVA | 6 | =SK00+AC-KSA | -X151 | 24A | =SK00+TGCC-SK00 | -XA | 3 |  | 21-CP-PL-0014/L0006.5
| -WK00-004 | 12 x 16 AWG EVA | 7 | =SK00+AC-KSA | -X151 | 25A | =SK00+TGCC-SK00 | -XA | 4 |  | 21-CP-PL-0014/L0006.5
| -WK00-004 | 12 x 16 AWG EVA | 8 | =SK00+AC-KSA | -X151 | 26A | =SK00+TGCC-SK00 | -XA | 7 |  | 21-CP-PL-0014/L0006.6
| -WK00-004 | 12 x 16 AWG EVA | 9 | =SK00+AC-KSA | -X151 | 27A | =SK00+TGCC-SK00 | -XA | 6 |  | 21-CP-PL-0014/L0006.6
| -WK00-004 | 12 x 16 AWG EVA | 10
| -WK00-004 | 12 x 16 AWG EVA | 11
| -WK00-004 | 12 x 16 AWG EVA | 12
11 | -WK00-005 | 12 x 16 AWG EVA | 1 | =SK00+AC-KSA | -X060 | 3 | =SK00+SCI-SSGG | -XX | 1 | El tag del armario =SK00+SCI-SSGG y los puntos de conexión deben ser corroborados en terreno. | 21-CP-PL-0014/L0006.7
| -WK00-005 | 12 x 16 AWG EVA | 2 | =SK00+AC-KSA | -X151 | 28A | =SK00+SCI-SSGG | -XX | 5 |  | 21-CP-PL-0014/L0006.7
| -WK00-005 | 12 x 16 AWG EVA | 3 | =SK00+AC-KSA | -X151 | 29A | =SK00+SCI-SSGG | -XX | 6 |  | 21-CP-PL-0014/L0006.7
| -WK00-005 | 12 x 16 AWG EVA | 4 | =SK00+AC-KSA | -X151 | 30A | =SK00+SCI-SSGG | -XX | 7 |  | 21-CP-PL-0014/L0006.8
| -WK00-005 | 12 x 16 AWG EVA | 5 | =SK00+AC-KSA | -X151 | 31A | =SK00+SCI-SSGG | -XX | 8 |  | 21-CP-PL-0014/L0006.8
| -WK00-005 | 12 x 16 AWG EVA | 6 | =SK00+AC-KSA | -X151 | 32A | =SK00+SCI-SSGG | -XX | 9 |  | 21-CP-PL-0014/L0007.1
| -WK00-005 | 12 x 16 AWG EVA | 7
| -WK00-005 | 12 x 16 AWG EVA | 8
| -WK00-005 | 12 x 16 AWG EVA | 9
| -WK00-005 | 12 x 16 AWG EVA | 10
| -WK00-005 | 12 x 16 AWG EVA | 11
| -WK00-005 | 12 x 16 AWG EVA | 12
12 | -WK00-006 | 12 x 16 AWG EVA | 1 | =SK00+AC-KSA | -X060 | 6 | =SK00+AC-HMI | -X070 | 1 |  | 21-CP-PL-0014/L0007.5
| -WK00-006 | 12 x 16 AWG EVA | 2 | =SK00+AC-KSA | -X151 | 40A | =SK00+AC-HMI | -X070 | 4 |  | 21-CP-PL-0014/L0007.5
| -WK00-006 | 12 x 16 AWG EVA | 3 | =SK00+AC-KSA | -X151 | 41A | =SK00+AC-HMI | -X070 | 6 |  | 21-CP-PL-0014/L0007.7
| -WK00-006 | 12 x 16 AWG EVA | 4 | =SK00+AC-KSA | -X151 | 42A | =SK00+AC-HMI | -X070 | 8 |  | 21-CP-PL-0014/L0007.8
| -WK00-006 | 12 x 16 AWG EVA | 5 | =SK00+AC-KSA | -X151 | 43A | =SK00+AC-HMI | -X070 | 9 |  | 21-CP-PL-0014/L0008.2
| -WK00-006 | 12 x 16 AWG EVA | 6 | =SK00+AC-KSA | -X151 | 44A | =SK00+AC-HMI | -X070 | 10 |  | 21-CP-PL-0014/L0008.2
| -WK00-006 | 12 x 16 AWG EVA | 7 | =SK00+AC-KSA | -X151 | 45A | =SK00+AC-HMI | -X070 | 11 |  | 21-CP-PL-0014/L0008.3
| -WK00-006 | 12 x 16 AWG EVA | 8 | =SK00+AC-KSA | -X151 | 46A | =SK00+AC-HMI | -X070 | 14 |  | 21-CP-PL-0014/L0008.7
| -WK00-006 | 12 x 16 AWG EVA | 9
| -WK00-006 | 12 x 16 AWG EVA | 10
| -WK00-006 | 12 x 16 AWG EVA | 11
| -WK00-006 | 12 x 16 AWG EVA | 12
13 | -WK00-007 | 12 x 16 AWG EVA | 1 | =SK00+AC-KSA | -X151 | 47A | =SK00+AC-HMI | -X070 | 15 |  | 21-CP-PL-0014/L0009.1
| -WK00-007 | 12 x 16 AWG EVA | 2 | =SK00+AC-KSA | -X151 | 48A | =SK00+AC-HMI | -X070 | 16 |  | 21-CP-PL-0014/L0009.1
| -WK00-007 | 12 x 16 AWG EVA | 3 | =SK00+AC-KSA | -X151 | 49A | =SK00+AC-HMI | -X070 | 17 |  | 21-CP-PL-0014/L0009.2
| -WK00-007 | 12 x 16 AWG EVA | 4 | =SK00+AC-KSA | -X151 | 83A | =SK00+AC-HMI | -X070 | 18 |  | 21-CP-PL-0014/L0011.3
| -WK00-007 | 12 x 16 AWG EVA | 5 | =SK00+AC-KSA | -X151 | 88A | =SK00+AC-HMI | -X070 | 19 |  | 21-CP-PL-0014/L0013.4
| -WK00-007 | 12 x 16 AWG EVA | 6
| -WK00-007 | 12 x 16 AWG EVA | 7
| -WK00-007 | 12 x 16 AWG EVA | 8
| -WK00-007 | 12 x 16 AWG EVA | 9
| -WK00-007 | 12 x 16 AWG EVA | 10
| -WK00-007 | 12 x 16 AWG EVA | 11
| -WK00-007 | 12 x 16 AWG EVA | 12
14 | -WK00-008 | 12 x 16 AWG EVA | 1 | =SK00+AC-KSA | -X060 | 7 | =SK00+AP-JB1 | -X070 | 1 |  | 21-CP-PL-0014/L0009.3
| -WK00-008 | 12 x 16 AWG EVA | 2 | =SK00+AC-KSA | -X151 | 50A | =SK00+AP-JB1 | -X070 | 2 |  | 21-CP-PL-0014/L0009.3
| -WK00-008 | 12 x 16 AWG EVA | 3 | =SK00+AC-KSA | -X151 | 51A | =SK00+AP-JB1 | -X070 | 3 |  | 21-CP-PL-0014/L0009.3
| -WK00-008 | 12 x 16 AWG EVA | 4 | =SK00+AC-KSA | -X151 | 52A | =SK00+AP-JB1 | -X070 | 4 |  | 21-CP-PL-0014/L0009.4
| -WK00-008 | 12 x 16 AWG EVA | 5 | =SK00+AC-KSA | -X151 | 84A | =SK00+AP-JB1 | -X070 | 5 |  | 21-CP-PL-0014/L0012.1
| -WK00-008 | 12 x 16 AWG EVA | 6
| -WK00-008 | 12 x 16 AWG EVA | 7
| -WK00-008 | 12 x 16 AWG EVA | 8
| -WK00-008 | 12 x 16 AWG EVA | 9
| -WK00-008 | 12 x 16 AWG EVA | 10
| -WK00-008 | 12 x 16 AWG EVA | 11
| -WK00-008 | 12 x 16 AWG EVA | 12
15 | -WK00-009 | 12 x 16 AWG EVA | 1 | =SK00+AC-KSA | -X060 | 8 | =SK00+AP-JB2 | -X070 | 1 |  | 21-CP-PL-0014/L0009.5
| -WK00-009 | 12 x 16 AWG EVA | 2 | =SK00+AC-KSA | -X151 | 53A | =SK00+AP-JB2 | -X070 | 2 |  | 21-CP-PL-0014/L0009.4
| -WK00-009 | 12 x 16 AWG EVA | 3 | =SK00+AC-KSA | -X151 | 54A | =SK00+AP-JB2 | -X070 | 3 |  | 21-CP-PL-0014/L0009.5
| -WK00-009 | 12 x 16 AWG EVA | 4 | =SK00+AC-KSA | -X151 | 55A | =SK00+AP-JB2 | -X070 | 4 |  | 21-CP-PL-0014/L0009.5
| -WK00-009 | 12 x 16 AWG EVA | 5 | =SK00+AC-KSA | -X151 | 85A | =SK00+AP-JB2 | -X070 | 5 |  | 21-CP-PL-0014/L0012.5
| -WK00-009 | 12 x 16 AWG EVA | 6
| -WK00-009 | 12 x 16 AWG EVA | 7
| -WK00-009 | 12 x 16 AWG EVA | 8
| -WK00-009 | 12 x 16 AWG EVA | 9
| -WK00-009 | 12 x 16 AWG EVA | 10
| -WK00-009 | 12 x 16 AWG EVA | 11
| -WK00-009 | 12 x 16 AWG EVA | 12
16 | -WK00-010 | 12 x 16 AWG EVA | 1 | =SK00+AC-KSA | -X060 | 14 | =SK00+TTA-K00 | -TTA | 13 | El tag del armario =SK00+TF-K00 y los puntos de conexión deben ser corroborados en terreno. | 21-CP-PL-0014/L0011.2
| -WK00-010 | 12 x 16 AWG EVA | 2 | =SK00+AC-KSA | -X151 | 78A | =SK00+TTA-K00 | -TTA | 24 |  | 21-CP-PL-0014/L0011.1
| -WK00-010 | 12 x 16 AWG EVA | 3 | =SK00+AC-KSA | -X151 | 79A | =SK00+TTA-K00 | -TTA | 14 |  | 21-CP-PL-0014/L0011.1
| -WK00-010 | 12 x 16 AWG EVA | 4 | =SK00+AC-KSA | -X151 | 80A | =SK00+TTA-K00 | -TTA | 4 |  | 21-CP-PL-0014/L0011.2
| -WK00-010 | 12 x 16 AWG EVA | 5 | [7 empty] | 21-CP-PL-0014/L0011.2
| -WK00-010 | 12 x 16 AWG EVA | 6 | [7 empty] | 21-CP-PL-0014/L0011.2
| -WK00-010 | 12 x 16 AWG EVA | 7
| -WK00-010 | 12 x 16 AWG EVA | 8
| -WK00-010 | 12 x 16 AWG EVA | 9
| -WK00-010 | 12 x 16 AWG EVA | 10
| -WK00-010 | 12 x 16 AWG EVA | 11
| -WK00-010 | 12 x 16 AWG EVA | 12
17 | -WK00-011 | 4 x 16 AWG EVA | 1 | =SK00+AC-KSA | -X251 | 1 | =SK00+TGCA-SK00 | -XCC | 3 |  | 21-CP-PL-0014/L0014.1
| -WK00-011 | 4 x 16 AWG EVA | 2 | =SK00+AC-KSA | -X251 | 3 | =SK00+TGCA-SK00 | -XA | 20 |  | 21-CP-PL-0014/L0014.1
| -WK00-011 | 4 x 16 AWG EVA | 3 | =SK00+AC-KSA | -X251 | 4 | =SK00+TGCA-SK00 | -XA | 21 |  | 21-CP-PL-0014/L0014.2
| -WK00-011 | 4 x 16 AWG EVA | 4
18 | -WK00-012 | 4 x 16 AWG EVA | 1 | =SK00+AC-KSA | -X251 | 7 | =SK00+TGCA-SK00 | -XA | 22 |  | 21-CP-PL-0014/L0014.3
| -WK00-012 | 4 x 16 AWG EVA | 2 | =SK00+AC-KSA | -X251 | 8 | =SK00+TGCA-SK00 | -XA | 23 |  | 21-CP-PL-0014/L0014.3
| -WK00-012 | 4 x 16 AWG EVA | 3
| -WK00-012 | 4 x 16 AWG EVA | 4
19 | -WK00-100 | 4 x 12 AWG EVA | 1 | =SK00+AC-KSA | -XV01 | 1A | =SK00+TGCA-SK00 | -XP | 1 |  | 20-CP-PL-0014/L0004.3
| -WK00-100 | 4 x 12 AWG EVA | 2 | =SK00+AC-KSA | -XV01 | 2A | =SK00+TGCA-SK00 | -XP | 2 |  | 20-CP-PL-0014/L0004.3
| -WK00-100 | 4 x 12 AWG EVA | 3 | =SK00+AC-KSA | -XV01 | 3A | =SK00+TGCA-SK00 | -XP | 3 |  | 20-CP-PL-0014/L0004.3
| -WK00-100 | 4 x 12 AWG EVA | 4 | =SK00+AC-KSA | -XV01 | 4A | =SK00+TGCA-SK00 | -XP | 4 |  | 20-CP-PL-0014/L0004.3
20 | -WK00-101 | 4 x 12 AWG EVA | 1 | =SK00+AC-KSA | -XV02 | 1A | =SK00+TGCA-SK00 | -XV | 5 | Verificar en terreno si los puntos de conexión del armario =SK00+TGCA-SK00 están implementados. Si estos puntos de conexión no se encuentran implementados, dejar cable multiconductor en reserva para conexión futura. | 20-CP-PL-0014/L0005.3
| -WK00-101 | 4 x 12 AWG EVA | 2 | =SK00+AC-KSA | -XV02 | 2A | =SK00+TGCA-SK00 | -XV | 6 |  | 20-CP-PL-0014/L0005.3
| -WK00-101 | 4 x 12 AWG EVA | 3 | =SK00+AC-KSA | -XV02 | 3A | =SK00+TGCA-SK00 | -XV | 7 |  | 20-CP-PL-0014/L0005.3
| -WK00-101 | 4 x 12 AWG EVA | 4 | =SK00+AC-KSA | -XV02 | 4A | =SK00+TGCA-SK00 | -XV | 8 |  | 20-CP-PL-0014/L0005.3
21 | -WK00-230 | 4 x 12 AWG EVA | 1 | =SK00+AC-KSA | -XI01 | 1A | =SK00+TGCA-SK00 | -XC | 1 |  | 20-CP-PL-0014/L0004.3
| -WK00-230 | 4 x 12 AWG EVA | 2 | =SK00+AC-KSA | -XI01 | 2A | =SK00+TGCA-SK00 | -XC | 2 |  | 20-CP-PL-0014/L0004.3
| -WK00-230 | 4 x 12 AWG EVA | 3 | =SK00+AC-KSA | -XI01 | 3A | =SK00+TGCA-SK00 | -XC | 3 |  | 20-CP-PL-0014/L0004.3
| -WK00-230 | 4 x 12 AWG EVA | 4 | =SK00+AC-KSA | -XI01 | 4A | =SK00+TGCA-SK00 | -XC | 4 |  | 20-CP-PL-0014/L0004.3
22 | -WK00-231 | 4 x 12 AWG EVA | 1 | =SK00+AC-KSA | -XI02 | 1A | =SK00+TGCA-SK00 | -XI | 5 | Verificar en terreno si los puntos de conexión del armario =SK00+TGCA-SK00 están implementados. Si estos puntos de conexión no se encuentran implementados, dejar cable multiconductor en reserva para conexión futura. | 20-CP-PL-0014/L0005.3
| -WK00-231 | 4 x 12 AWG EVA | 2 | =SK00+AC-KSA | -XI02 | 2A | =SK00+TGCA-SK00 | -XI | 6 |  | 20-CP-PL-0014/L0005.3
| -WK00-231 | 4 x 12 AWG EVA | 3 | =SK00+AC-KSA | -XI02 | 3A | =SK00+TGCA-SK00 | -XI | 7 |  | 20-CP-PL-0014/L0005.3
| -WK00-231 | 4 x 12 AWG EVA | 4 | =SK00+AC-KSA | -XI02 | 4A | =SK00+TGCA-SK00 | -XI | 8 |  | 20-CP-PL-0014/L0005.3
23 | -WK00-502 | 12 x 16 AWG EVA | 1 | =SK00+AC-KSA | -X060 | 9 | =SK00+EMG | -X11 | 1 | El tag del equipo =SK00+EMG y los puntos de conexión deben ser corroborados en terreno. | 21-CP-PL-0014/L0009.7
| -WK00-502 | 12 x 16 AWG EVA | 2 | =SK00+AC-KSA | -X151 | 57A | =SK00+EMG | -XXX | 3 |  | 21-CP-PL-0014/L0009.7
| -WK00-502 | 12 x 16 AWG EVA | 3 | =SK00+AC-KSA | -X151 | 58A | =SK00+EMG | -XXX | 2 |  | 21-CP-PL-0014/L0009.7
| -WK00-502 | 12 x 16 AWG EVA | 4 | =SK00+AC-KSA | -X151 | 59A | =SK00+EMG | -XXX | 4 |  | 21-CP-PL-0014/L0009.8
| -WK00-502 | 12 x 16 AWG EVA | 5
| -WK00-502 | 12 x 16 AWG EVA | 6
| -WK00-502 | 12 x 16 AWG EVA | 7
| -WK00-502 | 12 x 16 AWG EVA | 8
| -WK00-502 | 12 x 16 AWG EVA | 9
| -WK00-502 | 12 x 16 AWG EVA | 10
| -WK00-502 | 12 x 16 AWG EVA | 11
| -WK00-502 | 12 x 16 AWG EVA | 12
24 | -WK00-503 | 4 x 16 AWG XLPE | 1 | =SK00+AC-KSA | -X060 | 10 | =PJB1+TX-JB1.1 | -X1 | 1 | El tag de la caja =PJB1+TX-JB1.1 y los puntos de conexión deben ser corroborados en terreno. | 21-CP-PL-0014/L0010.1
| -WK00-503 | 4 x 16 AWG XLPE | 2 | =SK00+AC-KSA | -X151 | 60A | =PJB1+TX-JB1.1 | -X1 | 3 |  | 21-CP-PL-0014/L0010.1
| -WK00-503 | 4 x 16 AWG XLPE | 3
| -WK00-503 | 4 x 16 AWG XLPE | 4
25 | -WK00-504 | 4 x 16 AWG XLPE | 1 | =SK00+AC-KSA | -X060 | 11 | =PJB2+TX-JB2.1 | -X1 | 1 | El tag de la caja =PJB2+TX-JB2.1 y los puntos de conexión deben ser corroborados en terreno. | 21-CP-PL-0014/L0010.2
| -WK00-504 | 4 x 16 AWG XLPE | 2 | =SK00+AC-KSA | -X151 | 61A | =PJB2+TX-JB2.1 | -X1 | 3 |  | 21-CP-PL-0014/L0010.2
| -WK00-504 | 4 x 16 AWG XLPE | 3
| -WK00-504 | 4 x 16 AWG XLPE | 4
26 | -WK00-505 | 16 x 18 AWG SFTP | 1 | =SK00+AC-KSA | -X302 | 1 | =SK00+SENSOR TEMP. | -X | T+ |  | 20-CP-PL-0014/L0006.4
| -WK00-505 | 16 x 18 AWG SFTP | 2 | =SK00+AC-KSA | -X900 | 1 | =SK00+SENSOR TEMP. | -X | T- |  | 20-CP-PL-0014/L0006.4
| -WK00-505 | 16 x 18 AWG SFTP | 3
| -WK00-505 | 16 x 18 AWG SFTP | 4
| -WK00-505 | 16 x 18 AWG SFTP | 5
| -WK00-505 | 16 x 18 AWG SFTP | 6
| -WK00-505 | 16 x 18 AWG SFTP | 7
| -WK00-505 | 16 x 18 AWG SFTP | 8
| -WK00-505 | 16 x 18 AWG SFTP | 9
| -WK00-505 | 16 x 18 AWG SFTP | 10
| -WK00-505 | 16 x 18 AWG SFTP | 11
| -WK00-505 | 16 x 18 AWG SFTP | 12
| -WK00-505 | 16 x 18 AWG SFTP | 13
| -WK00-505 | 16 x 18 AWG SFTP | 14
| -WK00-505 | 16 x 18 AWG SFTP | 15
| -WK00-505 | 16 x 18 AWG SFTP | 16
27 | -WK00-506 | 4 x 16 AWG EVA | 1 | =SK00+AC-KSA | -X060 | 4 | =SK00+ACO | -X | 1 |  | 21-CP-PL-0014/L0009.6
| -WK00-506 | 4 x 16 AWG EVA | 2 | =SK00+AC-KSA | -X151 | 56A | =SK00+ACO | -X | 2 |  | 21-CP-PL-0014/L0009.6
| -WK00-506 | 4 x 16 AWG EVA | 3
| -WK00-506 | 4 x 16 AWG EVA | 4

## =SK00+ACO
|  |  | SUBESTACIÓN PARINAS 500/220 kV | [7 empty] | DOCUMENTO N° SNN4008-Y-PRN-22-CP-LIST-0051
[11 empty] | Revisión N° 0 | Fecha: 06.03.2023
TABLA DE CONEXIONADO ARMARIO =SK00+ACO
| Cable | Tipo de cable | Hilo | Desde |  |  | Hasta |  |  | Notas y referencias | Plano de referencia No.
Item | No. |  | No. | Equipo/TAG | Elemento/Bornera | Borne | Equipo/TAG | Elemento/Bornera | Borne
1 | -WK00-506 | 4 x 16 AWG EVA | 1 | =SK00+ACO | -X | 1 | =SK00+AC-KSA | -X060 | 4 |  | 21-CP-PL-0014/L0009.6
| -WK00-506 | 4 x 16 AWG EVA | 2 | =SK00+ACO | -X | 2 | =SK00+AC-KSA | -X151 | 56A |  | 21-CP-PL-0014/L0009.6
| -WK00-506 | 4 x 16 AWG EVA | 3
| -WK00-506 | 4 x 16 AWG EVA | 4

## =SK00+AP-JB1
|  |  | SUBESTACIÓN PARINAS 500/220 kV | [7 empty] | DOCUMENTO N° SNN4008-Y-PRN-22-CP-LIST-0051
[11 empty] | Revisión N° 0 | Fecha: 06.03.2023
TABLA DE CONEXIONADO ARMARIO =SK00+AP-JB1
| Cable | Tipo de cable | Hilo | Desde |  |  | Hasta |  |  | Notas y referencias | Plano de referencia No.
Item | No. |  | No. | Equipo/TAG | Elemento/Bornera | Borne | Equipo/TAG | Elemento/Bornera | Borne
1 | -CANE20.2-SK00 | 2 x 12 AWG EVA | 1 | =SK00+AP-JB1 | -X002 | 1 | =SK00+AP-KB2 | -X002 | 2 |  | 20-CP-PL-0005/L0008.7
| -CANE20.2-SK00 | 2 x 12 AWG EVA | 2 | =SK00+AP-JB1 | -X002 | 3 | =SK00+AP-KB2 | -X002 | 4 |  | 20-CP-PL-0005/L0008.7
2 | -CANE20.3-SK00 | 2 x 12 AWG EVA | 1 | =SK00+AP-JB1 | -X002 | 2 | =SK00+AP-JB2 | -X002 | 1 |  | 20-CP-PL-0013/L0014.4
| -CANE20.3-SK00 | 2 x 12 AWG EVA | 2 | =SK00+AP-JB1 | -X002 | 4 | =SK00+AP-JB2 | -X002 | 3 |  | 20-CP-PL-0013/L0014.4
3 | -CCA18-SK00 | 2 x 14 AWG EVA | 1 | =SK00+AP-JB1 | -X101 | 1 | =SK00+TGCC-SK00 | -XF1 | 35 |  | 21-CP-PL-0013/L0005.1
| -CCA18-SK00 | 2 x 14 AWG EVA | 2 | =SK00+AP-JB1 | -X101 | 2 | =SK00+TGCC-SK00 | -XF1 | 36 |  | 21-CP-PL-0013/L0005.1
4 | -CCB18-SK00 | 2 x 14 AWG EVA | 1 | =SK00+AP-JB1 | -X201 | 1 | =SK00+TGCC-SK00 | -XF2 | 35 |  | 21-CP-PL-0013/L0005.3
| -CCB18-SK00 | 2 x 14 AWG EVA | 2 | =SK00+AP-JB1 | -X201 | 2 | =SK00+TGCC-SK00 | -XF2 | 36 |  | 21-CP-PL-0013/L0005.3
5 | -WJ00-300 | 4 x 16 AWG XLPE | 1 | =SK00+AP-JB1 | -X061 | 2 | =PJ01+89J1-1 | -XT2 | 21 |  | 21-CP-PL-0013/L0009.3
| -WJ00-300 | 4 x 16 AWG XLPE | 2 | =SK00+AP-JB1 | -X151 | 3A | =PJ01+89J1-1 | -XT2 | 22 |  | 21-CP-PL-0013/L0009.3
| -WJ00-300 | 4 x 16 AWG XLPE | 3 | =SK00+AP-JB1 | -X151 | 4A | =PJ01+89J1-1 | -XT2 | 24 |  | 21-CP-PL-0013/L0009.3
| -WJ00-300 | 4 x 16 AWG XLPE | 4
6 | -WJ00-301 | 4 x 16 AWG XLPE | 1 | =SK00+AP-JB1 | -X061 | 5 | =PJ04+89J4-1 | -XT2 | 21 |  | 21-CP-PL-0013/L0010.3
| -WJ00-301 | 4 x 16 AWG XLPE | 2 | =SK00+AP-JB1 | -X151 | 14A | =PJ04+89J4-1 | -XT2 | 22 |  | 21-CP-PL-0013/L0010.3
| -WJ00-301 | 4 x 16 AWG XLPE | 3 | =SK00+AP-JB1 | -X151 | 15A | =PJ04+89J4-1 | -XT2 | 24 |  | 21-CP-PL-0013/L0010.3
| -WJ00-301 | 4 x 16 AWG XLPE | 4
7 | -WJ00-302 | 4 x 16 AWG XLPE | 1 | =SK00+AP-JB1 | -X061 | 8 | =PJ08+89J8-1 | -XT2 | 21 |  | 21-CP-PL-0013/L0011.3
| -WJ00-302 | 4 x 16 AWG XLPE | 2 | =SK00+AP-JB1 | -X151 | 25A | =PJ08+89J8-1 | -XT2 | 22 |  | 21-CP-PL-0013/L0011.3
| -WJ00-302 | 4 x 16 AWG XLPE | 3 | =SK00+AP-JB1 | -X151 | 26A | =PJ08+89J8-1 | -XT2 | 24 |  | 21-CP-PL-0013/L0011.3
| -WJ00-302 | 4 x 16 AWG XLPE | 4
8 | -WJ00-450 | 12 x 16 AWG XLPE | 1 | =SK00+AP-JB1 | -X061 | 3 | =PJ01+52J1 | -X1 | 401 |  | 21-CP-PL-0013/L0009.4
| -WJ00-450 | 12 x 16 AWG XLPE | 2 | =SK00+AP-JB1 | -X151 | 5A | =PJ01+52J1 | -X1 | 402 |  | 21-CP-PL-0013/L0009.4
| -WJ00-450 | 12 x 16 AWG XLPE | 3 | =SK00+AP-JB1 | -X151 | 6A | =PJ01+52J1 | -X1 | 404 |  | 21-CP-PL-0013/L0009.5
| -WJ00-450 | 12 x 16 AWG XLPE | 4 | =SK00+AP-JB1 | -X151 | 7A | =PJ01+52J1 | -X1 | 412 |  | 21-CP-PL-0013/L0009.5
| -WJ00-450 | 12 x 16 AWG XLPE | 5 | =SK00+AP-JB1 | -X151 | 8A | =PJ01+52J1 | -X1 | 414 |  | 21-CP-PL-0013/L0009.5
| -WJ00-450 | 12 x 16 AWG XLPE | 6 | =SK00+AP-JB1 | -X151 | 9A | =PJ01+52J1 | -X1 | 422 |  | 21-CP-PL-0013/L0009.6
| -WJ00-450 | 12 x 16 AWG XLPE | 7 | =SK00+AP-JB1 | -X151 | 10A | =PJ01+52J1 | -X1 | 424 |  | 21-CP-PL-0013/L0009.6
| -WJ00-450 | 12 x 16 AWG XLPE | 8
| -WJ00-450 | 12 x 16 AWG XLPE | 9
| -WJ00-450 | 12 x 16 AWG XLPE | 10
| -WJ00-450 | 12 x 16 AWG XLPE | 11
| -WJ00-450 | 12 x 16 AWG XLPE | 12
9 | -WJ00-451 | 12 x 16 AWG XLPE | 1 | =SK00+AP-JB1 | -X061 | 6 | =PJ04+52J4 | -X1 | 401 |  | 21-CP-PL-0013/L0010.4
| -WJ00-451 | 12 x 16 AWG XLPE | 2 | =SK00+AP-JB1 | -X151 | 16A | =PJ04+52J4 | -X1 | 402 |  | 21-CP-PL-0013/L0010.4
| -WJ00-451 | 12 x 16 AWG XLPE | 3 | =SK00+AP-JB1 | -X151 | 17A | =PJ04+52J4 | -X1 | 404 |  | 21-CP-PL-0013/L0010.5
| -WJ00-451 | 12 x 16 AWG XLPE | 4 | =SK00+AP-JB1 | -X151 | 18A | =PJ04+52J4 | -X1 | 412 |  | 21-CP-PL-0013/L0010.5
| -WJ00-451 | 12 x 16 AWG XLPE | 5 | =SK00+AP-JB1 | -X151 | 19A | =PJ04+52J4 | -X1 | 414 |  | 21-CP-PL-0013/L0010.5
| -WJ00-451 | 12 x 16 AWG XLPE | 6 | =SK00+AP-JB1 | -X151 | 20A | =PJ04+52J4 | -X1 | 422 |  | 21-CP-PL-0013/L0010.6
| -WJ00-451 | 12 x 16 AWG XLPE | 7 | =SK00+AP-JB1 | -X151 | 21A | =PJ04+52J4 | -X1 | 424 |  | 21-CP-PL-0013/L0010.6
| -WJ00-451 | 12 x 16 AWG XLPE | 8
| -WJ00-451 | 12 x 16 AWG XLPE | 9
| -WJ00-451 | 12 x 16 AWG XLPE | 10
| -WJ00-451 | 12 x 16 AWG XLPE | 11
| -WJ00-451 | 12 x 16 AWG XLPE | 12
10 | -WJ00-452 | 12 x 16 AWG XLPE | 1 | =SK00+AP-JB1 | -X061 | 9 | =PJ08+52J8 | -X1 | 181 |  | 21-CP-PL-0013/L0011.4
| -WJ00-452 | 12 x 16 AWG XLPE | 2 | =SK00+AP-JB1 | -X151 | 27A | =PJ08+52J8 | -X1 | 182 |  | 21-CP-PL-0013/L0011.4
| -WJ00-452 | 12 x 16 AWG XLPE | 3 | =SK00+AP-JB1 | -X151 | 28A | =PJ08+52J8 | -X1 | 184 |  | 21-CP-PL-0013/L0011.5
| -WJ00-452 | 12 x 16 AWG XLPE | 4 | =SK00+AP-JB1 | -X151 | 29A | =PJ08+52J8 | -X1 | 282 |  | 21-CP-PL-0013/L0011.5
| -WJ00-452 | 12 x 16 AWG XLPE | 5 | =SK00+AP-JB1 | -X151 | 30A | =PJ08+52J8 | -X1 | 284 |  | 21-CP-PL-0013/L0011.5
| -WJ00-452 | 12 x 16 AWG XLPE | 6 | =SK00+AP-JB1 | -X151 | 31A | =PJ08+52J8 | -X1 | 382 |  | 21-CP-PL-0013/L0011.6
| -WJ00-452 | 12 x 16 AWG XLPE | 7 | =SK00+AP-JB1 | -X151 | 32A | =PJ08+52J8 | -X1 | 384 |  | 21-CP-PL-0013/L0011.6
| -WJ00-452 | 12 x 16 AWG XLPE | 8
| -WJ00-452 | 12 x 16 AWG XLPE | 9
| -WJ00-452 | 12 x 16 AWG XLPE | 10
| -WJ00-452 | 12 x 16 AWG XLPE | 11
| -WJ00-452 | 12 x 16 AWG XLPE | 12
11 | -WJ00-500 | 4 x 16 AWG XLPE | 1 | =SK00+AP-JB1 | -X062 | 11 | =PJB1+TX-JB1 | -X1 | 25 |  | 21-CP-PL-0013/L0018.2
| -WJ00-500 | 4 x 16 AWG XLPE | 2 | =SK00+AP-JB1 | -X152 | 35A | =PJB1+TX-JB1 | -X1 | 31 |  | 21-CP-PL-0013/L0018.2
| -WJ00-500 | 4 x 16 AWG XLPE | 3 | =SK00+AP-JB1 | -X152 | 36A | =PJB1+TX-JB1 | -X1 | 32 |  | 21-CP-PL-0013/L0018.8
| -WJ00-500 | 4 x 16 AWG XLPE | 4
12 | -WJ00-502 | 12 x 16 AWG EVA | 1 | =SK00+AP-JB1 | -X062 | 13 | =SK00+AC-KSA | -X060 | 19 |  | 21-CP-PL-0013/L0019.4
| -WJ00-502 | 12 x 16 AWG EVA | 2 | =SK00+AP-JB1 | -X152 | 40A | =SK00+AC-KSA | -X060 | 21 |  | 21-CP-PL-0013/L0019.4
| -WJ00-502 | 12 x 16 AWG EVA | 3 | =SK00+AP-JB1 | -X152 | 41A | =SK00+AC-KSA | -X060 | 22 |  | 21-CP-PL-0013/L0019.5
| -WJ00-502 | 12 x 16 AWG EVA | 4 | =SK00+AP-JB1 | -X152 | 42A | =SK00+AC-KSA | -X060 | 23 |  | 21-CP-PL-0013/L0019.5
| -WJ00-502 | 12 x 16 AWG EVA | 5 | =SK00+AP-JB1 | -X152 | 43A | =SK00+AC-KSA | -X060 | 25 |  | 21-CP-PL-0013/L0019.6
| -WJ00-502 | 12 x 16 AWG EVA | 6
| -WJ00-502 | 12 x 16 AWG EVA | 7
| -WJ00-502 | 12 x 16 AWG EVA | 8
| -WJ00-502 | 12 x 16 AWG EVA | 9
| -WJ00-502 | 12 x 16 AWG EVA | 10
| -WJ00-502 | 12 x 16 AWG EVA | 11
| -WJ00-502 | 12 x 16 AWG EVA | 12
13 | -WJ00-503 | 4 x 16 AWG EVA | 1 | =SK00+AP-JB1 | -X062 | 12 | =SK00+AP-JB2 | -X060 | 1 |  | 21-CP-PL-0013/L0019.1
| -WJ00-503 | 4 x 16 AWG EVA | 2 | =SK00+AP-JB1 | -X152 | 37A | =SK00+AP-JB2 | -X060 | 3 |  | 21-CP-PL-0013/L0019.1
| -WJ00-503 | 4 x 16 AWG EVA | 3 | =SK00+AP-JB1 | -X152 | 38A | =SK00+AP-JB2 | -X060 | 4 |  | 21-CP-PL-0013/L0019.2
| -WJ00-503 | 4 x 16 AWG EVA | 4
14 | -WJ00-504 | 4 x 16 AWG EVA | 1 | =SK00+AP-JB1 | -X060 | 1 | =SK00+AP-JB2 | -X062 | 12 |  | 21-CP-PL-0013/L0033.2
| -WJ00-504 | 4 x 16 AWG EVA | 2 | =SK00+AP-JB1 | -X060 | 3 | =SK00+AP-JB2 | -X152 | 37A |  | 21-CP-PL-0013/L0033.2
| -WJ00-504 | 4 x 16 AWG EVA | 3 | =SK00+AP-JB1 | -X060 | 4 | =SK00+AP-JB2 | -X152 | 38A |  | 21-CP-PL-0013/L0033.3
| -WJ00-504 | 4 x 16 AWG EVA | 4
15 | -WJ00-510 | 4 x 12 AWG XLPE | 1 | =SK00+AP-JB1 | -X411 | 1 | =SJD1+AP-JD1 | -X41A | 5 |  | 21-CP-PL-0010/L0016.4
| -WJ00-510 | 4 x 12 AWG XLPE | 2 | =SK00+AP-JB1 | -X411 | 2 | =SJD1+AP-JD1 | -X41A | 6 |  | 21-CP-PL-0010/L0016.4
| -WJ00-510 | 4 x 12 AWG XLPE | 3 | =SK00+AP-JB1 | -X411 | 3 | =SJD1+AP-JD1 | -X41A | 7 |  | 21-CP-PL-0010/L0016.4
| -WJ00-510 | 4 x 12 AWG XLPE | 4 | =SK00+AP-JB1 | -X411 | 4 | =SJD1+AP-JD1 | -X41A | 8 |  | 21-CP-PL-0010/L0016.4
16 | -WJ00-511 | 4 x 12 AWG XLPE | 1 | =SK00+AP-JB1 | -X411 | 5 | =SJD1+AP-J01 | -X41A | 9 |  | 21-CP-PL-0010/L0016.6
| -WJ00-511 | 4 x 12 AWG XLPE | 2 | =SK00+AP-JB1 | -X411 | 6 | =SJD1+AP-J01 | -X41A | 10 |  | 21-CP-PL-0010/L0016.6
| -WJ00-511 | 4 x 12 AWG XLPE | 3 | =SK00+AP-JB1 | -X411 | 7 | =SJD1+AP-J01 | -X41A | 11 |  | 21-CP-PL-0010/L0016.6
| -WJ00-511 | 4 x 12 AWG XLPE | 4 | =SK00+AP-JB1 | -X411 | 8 | =SJD1+AP-J01 | -X41A | 12 |  | 21-CP-PL-0010/L0016.6
17 | -WJ00-512 | 4 x 12 AWG XLPE | 1 | =SK00+AP-JB1 | -X421 | 1 | =SJD1+AP-JD1 | -X42A | 5 |  | 21-CP-PL-0010/L0019.4
| -WJ00-512 | 4 x 12 AWG XLPE | 2 | =SK00+AP-JB1 | -X421 | 2 | =SJD1+AP-JD1 | -X42A | 6 |  | 21-CP-PL-0010/L0019.4
| -WJ00-512 | 4 x 12 AWG XLPE | 3 | =SK00+AP-JB1 | -X421 | 3 | =SJD1+AP-JD1 | -X42A | 7 |  | 21-CP-PL-0010/L0019.4
| -WJ00-512 | 4 x 12 AWG XLPE | 4 | =SK00+AP-JB1 | -X421 | 4 | =SJD1+AP-JD1 | -X42A | 8 |  | 21-CP-PL-0010/L0019.4
18 | -WJ00-513 | 4 x 12 AWG XLPE | 1 | =SK00+AP-JB1 | -X421 | 5 | =SJD1+AP-J01 | -X42A | 9 |  | 21-CP-PL-0010/L0019.6
| -WJ00-513 | 4 x 12 AWG XLPE | 2 | =SK00+AP-JB1 | -X421 | 6 | =SJD1+AP-J01 | -X42A | 10 |  | 21-CP-PL-0010/L0019.6
| -WJ00-513 | 4 x 12 AWG XLPE | 3 | =SK00+AP-JB1 | -X421 | 7 | =SJD1+AP-J01 | -X42A | 11 |  | 21-CP-PL-0010/L0019.6
| -WJ00-513 | 4 x 12 AWG XLPE | 4 | =SK00+AP-JB1 | -X421 | 8 | =SJD1+AP-J01 | -X42A | 12 |  | 21-CP-PL-0010/L0019.6
19 | -WJ00-514 | 2 x 12 AWG XLPE | 1 | =SK00+AP-JB1 | -X401 | 1 | =SJD1+AP-J01 | -X40A | 9 |  | 21-CP-PL-0010/L0014.6
| -WJ00-514 | 2 x 12 AWG XLPE | 2
20 | -WJ00-515 | 2 x 12 AWG XLPE | 1 | =SK00+AP-JB1 | -X401 | 2 | =SJD1+AP-JD1 | -X40A | 1 |  | 21-CP-PL-0010/L0014.6
| -WJ00-515 | 2 x 12 AWG XLPE | 2
21 | -WJ00-518 | 4 x 16 AWG XLPE | 1 | =SK00+AP-JB1 | -X401 | 3 | =SJD1+AP-JD1 | -X061 | 4 |  | 21-CP-PL-0010/L0082.6
| -WJ00-518 | 4 x 16 AWG XLPE | 2 | =SK00+AP-JB1 | -X401 | 4 | =SJD1+AP-JD1 | -X151 | 18A |  | 21-CP-PL-0010/L0082.6
| -WJ00-518 | 4 x 16 AWG XLPE | 3 | =SK00+AP-JB1 | -X061 | 4 | =SJD1+AP-JD1 | -X251 | 5 |  | 21-CP-PL-0013/L0009.7
| -WJ00-518 | 4 x 16 AWG XLPE | 4 | =SK00+AP-JB1 | -X151 | 11A | =SJD1+AP-JD1 | -X251 | 6 |  | 21-CP-PL-0013/L0009.7
22 | -WJ00-526 | 4 x 12 AWG XLPE | 1 | =SK00+AP-JB1 | -X412 | 1 | =SJD2+AP-JD2 | -X41A | 5 |  | 21-CP-PL-0011/L0018.4
| -WJ00-526 | 4 x 12 AWG XLPE | 2 | =SK00+AP-JB1 | -X412 | 2 | =SJD2+AP-JD2 | -X41A | 6 |  | 21-CP-PL-0011/L0018.4
| -WJ00-526 | 4 x 12 AWG XLPE | 3 | =SK00+AP-JB1 | -X412 | 3 | =SJD2+AP-JD2 | -X41A | 7 |  | 21-CP-PL-0011/L0018.4
| -WJ00-526 | 4 x 12 AWG XLPE | 4 | =SK00+AP-JB1 | -X412 | 4 | =SJD2+AP-JD2 | -X41A | 8 |  | 21-CP-PL-0011/L0018.4
23 | -WJ00-527 | 4 x 12 AWG XLPE | 1 | =SK00+AP-JB1 | -X412 | 5 | =SJD2+AP-J04 | -X41A | 9 |  | 21-CP-PL-0011/L0018.6
| -WJ00-527 | 4 x 12 AWG XLPE | 2 | =SK00+AP-JB1 | -X412 | 6 | =SJD2+AP-J04 | -X41A | 10 |  | 21-CP-PL-0011/L0018.6
| -WJ00-527 | 4 x 12 AWG XLPE | 3 | =SK00+AP-JB1 | -X412 | 7 | =SJD2+AP-J04 | -X41A | 11 |  | 21-CP-PL-0011/L0018.6
| -WJ00-527 | 4 x 12 AWG XLPE | 4 | =SK00+AP-JB1 | -X412 | 8 | =SJD2+AP-J04 | -X41A | 12 |  | 21-CP-PL-0011/L0018.6
24 | -WJ00-528 | 4 x 12 AWG XLPE | 1 | =SK00+AP-JB1 | -X422 | 1 | =SJD2+AP-JD2 | -X42A | 5 |  | 21-CP-PL-0011/L0021.4
| -WJ00-528 | 4 x 12 AWG XLPE | 2 | =SK00+AP-JB1 | -X422 | 2 | =SJD2+AP-JD2 | -X42A | 6 |  | 21-CP-PL-0011/L0021.4
| -WJ00-528 | 4 x 12 AWG XLPE | 3 | =SK00+AP-JB1 | -X422 | 3 | =SJD2+AP-JD2 | -X42A | 7 |  | 21-CP-PL-0011/L0021.4
| -WJ00-528 | 4 x 12 AWG XLPE | 4 | =SK00+AP-JB1 | -X422 | 4 | =SJD2+AP-JD2 | -X42A | 8 |  | 21-CP-PL-0011/L0021.4
25 | -WJ00-529 | 4 x 12 AWG XLPE | 1 | =SK00+AP-JB1 | -X422 | 5 | =SJD2+AP-J04 | -X42A | 9 |  | 21-CP-PL-0011/L0021.6
| -WJ00-529 | 4 x 12 AWG XLPE | 2 | =SK00+AP-JB1 | -X422 | 6 | =SJD2+AP-J04 | -X42A | 10 |  | 21-CP-PL-0011/L0021.6
| -WJ00-529 | 4 x 12 AWG XLPE | 3 | =SK00+AP-JB1 | -X422 | 7 | =SJD2+AP-J04 | -X42A | 11 |  | 21-CP-PL-0011/L0021.6
| -WJ00-529 | 4 x 12 AWG XLPE | 4 | =SK00+AP-JB1 | -X422 | 8 | =SJD2+AP-J04 | -X42A | 12 |  | 21-CP-PL-0011/L0021.6
26 | -WJ00-530 | 2 x 12 AWG XLPE | 1 | =SK00+AP-JB1 | -X402 | 1 | =SJD2+AP-J04 | -X40A | 9 |  | 21-CP-PL-0011/L0016.6
| -WJ00-530 | 2 x 12 AWG XLPE | 2
27 | -WJ00-531 | 2 x 12 AWG XLPE | 1 | =SK00+AP-JB1 | -X402 | 2 | =SJD2+AP-JD2 | -X40A | 1 |  | 21-CP-PL-0011/L0016.6
| -WJ00-531 | 2 x 12 AWG XLPE | 2
28 | -WJ00-534 | 4 x 16 AWG XLPE | 1 | =SK00+AP-JB1 | -X402 | 3 | =SJD2+AP-JD2 | -X061 | 4 |  | 21-CP-PL-0011/L0084.6
| -WJ00-534 | 4 x 16 AWG XLPE | 2 | =SK00+AP-JB1 | -X402 | 4 | =SJD2+AP-JD2 | -X151 | 18A |  | 21-CP-PL-0011/L0084.6
| -WJ00-534 | 4 x 16 AWG XLPE | 3 | =SK00+AP-JB1 | -X061 | 7 | =SJD2+AP-JD2 | -X251 | 5 |  | 21-CP-PL-0013/L0010.7
| -WJ00-534 | 4 x 16 AWG XLPE | 4 | =SK00+AP-JB1 | -X151 | 22A | =SJD2+AP-JD2 | -X251 | 6 |  | 21-CP-PL-0013/L0010.7
29 | -WJ00-542 | 4 x 12 AWG XLPE | 1 | =SK00+AP-JB1 | -X413 | 1 | =SJD3+AP-J09 | -X41B | 5 |  | 21-CP-PL-0012/L0015.1
| -WJ00-542 | 4 x 12 AWG XLPE | 2 | =SK00+AP-JB1 | -X413 | 2 | =SJD3+AP-J09 | -X41B | 6 |  | 21-CP-PL-0012/L0015.1
| -WJ00-542 | 4 x 12 AWG XLPE | 3 | =SK00+AP-JB1 | -X413 | 3 | =SJD3+AP-J09 | -X41B | 7 |  | 21-CP-PL-0012/L0015.1
| -WJ00-542 | 4 x 12 AWG XLPE | 4 | =SK00+AP-JB1 | -X413 | 4 | =SJD3+AP-J09 | -X41B | 8 |  | 21-CP-PL-0012/L0015.1
30 | -WJ00-543 | 4 x 12 AWG XLPE | 1 | =SK00+AP-JB1 | -X413 | 5 | =SJD3+AP-JD3 | -X41B | 1 |  | 21-CP-PL-0012/L0015.3
| -WJ00-543 | 4 x 12 AWG XLPE | 2 | =SK00+AP-JB1 | -X413 | 6 | =SJD3+AP-JD3 | -X41B | 2 |  | 21-CP-PL-0012/L0015.3
| -WJ00-543 | 4 x 12 AWG XLPE | 3 | =SK00+AP-JB1 | -X413 | 7 | =SJD3+AP-JD3 | -X41B | 3 |  | 21-CP-PL-0012/L0015.3
| -WJ00-543 | 4 x 12 AWG XLPE | 4 | =SK00+AP-JB1 | -X413 | 8 | =SJD3+AP-JD3 | -X41B | 4 |  | 21-CP-PL-0012/L0015.3
31 | -WJ00-544 | 4 x 12 AWG XLPE | 1 | =SK00+AP-JB1 | -X423 | 1 | =SJD3+AP-J09 | -X42B | 5 |  | 21-CP-PL-0012/L0018.1
| -WJ00-544 | 4 x 12 AWG XLPE | 2 | =SK00+AP-JB1 | -X423 | 2 | =SJD3+AP-J09 | -X42B | 6 |  | 21-CP-PL-0012/L0018.1
| -WJ00-544 | 4 x 12 AWG XLPE | 3 | =SK00+AP-JB1 | -X423 | 3 | =SJD3+AP-J09 | -X42B | 7 |  | 21-CP-PL-0012/L0018.1
| -WJ00-544 | 4 x 12 AWG XLPE | 4 | =SK00+AP-JB1 | -X423 | 4 | =SJD3+AP-J09 | -X42B | 8 |  | 21-CP-PL-0012/L0018.1
32 | -WJ00-545 | 4 x 12 AWG XLPE | 1 | =SK00+AP-JB1 | -X423 | 5 | =SJD3+AP-JD3 | -X42B | 1 |  | 21-CP-PL-0012/L0018.3
| -WJ00-545 | 4 x 12 AWG XLPE | 2 | =SK00+AP-JB1 | -X423 | 6 | =SJD3+AP-JD3 | -X42B | 2 |  | 21-CP-PL-0012/L0018.3
| -WJ00-545 | 4 x 12 AWG XLPE | 3 | =SK00+AP-JB1 | -X423 | 7 | =SJD3+AP-JD3 | -X42B | 3 |  | 21-CP-PL-0012/L0018.3
| -WJ00-545 | 4 x 12 AWG XLPE | 4 | =SK00+AP-JB1 | -X423 | 8 | =SJD3+AP-JD3 | -X42B | 4 |  | 21-CP-PL-0012/L0018.3
33 | -WJ00-546 | 2 x 12 AWG XLPE | 1 | =SK00+AP-JB1 | -X403 | 1 | =SJD3+AP-JD3 | -X40B | 12 |  | 21-CP-PL-0012/L0013.6
| -WJ00-546 | 2 x 12 AWG XLPE | 2
34 | -WJ00-547 | 2 x 12 AWG XLPE | 1 | =SK00+AP-JB1 | -X403 | 2 | =SJD3+AC-JD3 | -X40B | 20 |  | 21-CP-PL-0012/L0013.6
| -WJ00-547 | 2 x 12 AWG XLPE | 2
35 | -WJ00-550 | 4 x 16 AWG XLPE | 1 | =SK00+AP-JB1 | -X403 | 3 | =SJD3+AP-JD3 | -X062 | 6 |  | 21-CP-PL-0012/L0051.6
| -WJ00-550 | 4 x 16 AWG XLPE | 2 | =SK00+AP-JB1 | -X403 | 4 | =SJD3+AP-JD3 | -X151 | 29A |  | 21-CP-PL-0012/L0051.6
| -WJ00-550 | 4 x 16 AWG XLPE | 3 | =SK00+AP-JB1 | -X061 | 10 | =SJD3+AP-JD3 | -X251 | 1 |  | 21-CP-PL-0013/L0011.7
| -WJ00-550 | 4 x 16 AWG XLPE | 4 | =SK00+AP-JB1 | -X151 | 33A | =SJD3+AP-JD3 | -X251 | 2 |  | 21-CP-PL-0013/L0011.7
36 | -WJ01-135 | 4 x 10 AWG XLPE | 1 | =SK00+AP-JB1 | -XI01 | 1A | =PJ01+TX-J01 | -X225 | 1A |  | 20-CP-PL-0010/L0010.6
| -WJ01-135 | 4 x 10 AWG XLPE | 2 | =SK00+AP-JB1 | -XI01 | 2A | =PJ01+TX-J01 | -X225 | 2A |  | 20-CP-PL-0010/L0010.6
| -WJ01-135 | 4 x 10 AWG XLPE | 3 | =SK00+AP-JB1 | -XI01 | 3A | =PJ01+TX-J01 | -X225 | 3A |  | 20-CP-PL-0010/L0010.6
| -WJ01-135 | 4 x 10 AWG XLPE | 4 | =SK00+AP-JB1 | -XI01 | 4A | =PJ01+TX-J01 | -X225 | 4A |  | 20-CP-PL-0010/L0010.6
37 | -WJ04-135 | 4 x 10 AWG XLPE | 1 | =SK00+AP-JB1 | -XI02 | 1A | =PJ04+TX-J04 | -X225 | 1A |  | 20-CP-PL-0011/L0010.6
| -WJ04-135 | 4 x 10 AWG XLPE | 2 | =SK00+AP-JB1 | -XI02 | 2A | =PJ04+TX-J04 | -X225 | 2A |  | 20-CP-PL-0011/L0010.6
| -WJ04-135 | 4 x 10 AWG XLPE | 3 | =SK00+AP-JB1 | -XI02 | 3A | =PJ04+TX-J04 | -X225 | 3A |  | 20-CP-PL-0011/L0010.6
| -WJ04-135 | 4 x 10 AWG XLPE | 4 | =SK00+AP-JB1 | -XI02 | 4A | =PJ04+TX-J04 | -X225 | 4A |  | 20-CP-PL-0011/L0010.6
38 | -WJ08-136 | 4 x 10 AWG XLPE | 1 | =SK00+AP-JB1 | -XI03 | 1A | =PJ08+TX-J08 | -X225 | 1A |  | 20-CP-PL-0012/L0009.6
| -WJ08-136 | 4 x 10 AWG XLPE | 2 | =SK00+AP-JB1 | -XI03 | 2A | =PJ08+TX-J08 | -X225 | 2A |  | 20-CP-PL-0012/L0009.6
| -WJ08-136 | 4 x 10 AWG XLPE | 3 | =SK00+AP-JB1 | -XI03 | 3A | =PJ08+TX-J08 | -X225 | 3A |  | 20-CP-PL-0012/L0009.6
| -WJ08-136 | 4 x 10 AWG XLPE | 4 | =SK00+AP-JB1 | -XI03 | 4A | =PJ08+TX-J08 | -X225 | 4A |  | 20-CP-PL-0012/L0009.6
39 | -WK00-008 | 12 x 16 AWG EVA | 1 | =SK00+AP-JB1 | -X070 | 1 | =SK00+AC-KSA | -X060 | 7 |  | 21-CP-PL-0014/L0009.3
| -WK00-008 | 12 x 16 AWG EVA | 2 | =SK00+AP-JB1 | -X070 | 2 | =SK00+AC-KSA | -X151 | 50A |  | 21-CP-PL-0014/L0009.3
| -WK00-008 | 12 x 16 AWG EVA | 3 | =SK00+AP-JB1 | -X070 | 3 | =SK00+AC-KSA | -X151 | 51A |  | 21-CP-PL-0014/L0009.3
| -WK00-008 | 12 x 16 AWG EVA | 4 | =SK00+AP-JB1 | -X070 | 4 | =SK00+AC-KSA | -X151 | 52A |  | 21-CP-PL-0014/L0009.4
| -WK00-008 | 12 x 16 AWG EVA | 5 | =SK00+AP-JB1 | -X070 | 5 | =SK00+AC-KSA | -X151 | 84A |  | 21-CP-PL-0014/L0012.1
| -WK00-008 | 12 x 16 AWG EVA | 6
| -WK00-008 | 12 x 16 AWG EVA | 7
| -WK00-008 | 12 x 16 AWG EVA | 8
| -WK00-008 | 12 x 16 AWG EVA | 9
| -WK00-008 | 12 x 16 AWG EVA | 10
| -WK00-008 | 12 x 16 AWG EVA | 11
| -WK00-008 | 12 x 16 AWG EVA | 12

## =SK00+AP-JB2
|  |  | SUBESTACIÓN PARINAS 500/220 kV | [7 empty] | DOCUMENTO N° SNN4008-Y-PRN-22-CP-LIST-0051
[11 empty] | Revisión N° 0 | Fecha: 06.03.2023
TABLA DE CONEXIONADO ARMARIO =SK00+AP-JB2
| Cable | Tipo de cable | Hilo | Desde |  |  | Hasta |  |  | Notas y referencias | Plano de referencia No.
Item | No. |  | No. | Equipo/TAG | Elemento/Bornera | Borne | Equipo/TAG | Elemento/Bornera | Borne
1 | -CANE20.3-SK00 | 2 x 12 AWG EVA | 1 | =SK00+AP-JB2 | -X002 | 1 | =SK00+AP-JB1 | -X002 | 2 |  | 20-CP-PL-0013/L0014.4
| -CANE20.3-SK00 | 2 x 12 AWG EVA | 2 | =SK00+AP-JB2 | -X002 | 3 | =SK00+AP-JB1 | -X002 | 4 |  | 20-CP-PL-0013/L0014.4
2 | -CANE20.4-SK00 | 2 x 12 AWG EVA | 1 | =SK00+AP-JB2 | -X002 | 2 | =SK00+AC-KSA | -X002 | 1 |  | 20-CP-PL-0013/L0014.7
| -CANE20.4-SK00 | 2 x 12 AWG EVA | 2 | =SK00+AP-JB2 | -X002 | 4 | =SK00+AC-KSA | -X002 | 3 |  | 20-CP-PL-0013/L0014.7
3 | -CCA19-SK00 | 2 x 14 AWG EVA | 1 | =SK00+AP-JB2 | -X101 | 1 | =SK00+TGCC-SK00 | -XF1 | 37 |  | 21-CP-PL-0013/L0007.1
| -CCA19-SK00 | 2 x 14 AWG EVA | 2 | =SK00+AP-JB2 | -X101 | 2 | =SK00+TGCC-SK00 | -XF1 | 38 |  | 21-CP-PL-0013/L0007.1
4 | -CCB19-SK00 | 2 x 14 AWG EVA | 1 | =SK00+AP-JB2 | -X201 | 1 | =SK00+TGCC-SK00 | -XF2 | 37 |  | 21-CP-PL-0013/L0007.3
| -CCB19-SK00 | 2 x 14 AWG EVA | 2 | =SK00+AP-JB2 | -X201 | 2 | =SK00+TGCC-SK00 | -XF2 | 38 |  | 21-CP-PL-0013/L0007.3
5 | -WJ00-305 | 4 x 16 AWG XLPE | 1 | =SK00+AP-JB2 | -X061 | 2 | =PJ03+89J3-2 | -XT2 | 21 |  | 21-CP-PL-0013/L0023.3
| -WJ00-305 | 4 x 16 AWG XLPE | 2 | =SK00+AP-JB2 | -X151 | 3A | =PJ03+89J3-2 | -XT2 | 22 |  | 21-CP-PL-0013/L0023.3
| -WJ00-305 | 4 x 16 AWG XLPE | 3 | =SK00+AP-JB2 | -X151 | 4A | =PJ03+89J3-2 | -XT2 | 24 |  | 21-CP-PL-0013/L0023.3
| -WJ00-305 | 4 x 16 AWG XLPE | 4
6 | -WJ00-306 | 4 x 16 AWG XLPE | 1 | =SK00+AP-JB2 | -X061 | 5 | =PJ06+89J6-2 | -XT2 | 21 |  | 21-CP-PL-0013/L0024.3
| -WJ00-306 | 4 x 16 AWG XLPE | 2 | =SK00+AP-JB2 | -X151 | 14A | =PJ06+89J6-2 | -XT2 | 22 |  | 21-CP-PL-0013/L0024.3
| -WJ00-306 | 4 x 16 AWG XLPE | 3 | =SK00+AP-JB2 | -X151 | 15A | =PJ06+89J6-2 | -XT2 | 24 |  | 21-CP-PL-0013/L0024.3
| -WJ00-306 | 4 x 16 AWG XLPE | 4
7 | -WJ00-307 | 4 x 16 AWG XLPE | 1 | =SK00+AP-JB2 | -X061 | 8 | =PJ09+89J9-2 | -XT2 | 21 |  | 21-CP-PL-0013/L0025.3
| -WJ00-307 | 4 x 16 AWG XLPE | 2 | =SK00+AP-JB2 | -X151 | 25A | =PJ09+89J9-2 | -XT2 | 22 |  | 21-CP-PL-0013/L0025.3
| -WJ00-307 | 4 x 16 AWG XLPE | 3 | =SK00+AP-JB2 | -X151 | 26A | =PJ09+89J9-2 | -XT2 | 24 |  | 21-CP-PL-0013/L0025.3
| -WJ00-307 | 4 x 16 AWG XLPE | 4
8 | -WJ00-455 | 12 x 16 AWG XLPE | 1 | =SK00+AP-JB2 | -X061 | 3 | =PJ03+52J3 | -X1 | 401 |  | 21-CP-PL-0013/L0023.4
| -WJ00-455 | 12 x 16 AWG XLPE | 2 | =SK00+AP-JB2 | -X151 | 5A | =PJ03+52J3 | -X1 | 402 |  | 21-CP-PL-0013/L0023.4
| -WJ00-455 | 12 x 16 AWG XLPE | 3 | =SK00+AP-JB2 | -X151 | 6A | =PJ03+52J3 | -X1 | 404 |  | 21-CP-PL-0013/L0023.5
| -WJ00-455 | 12 x 16 AWG XLPE | 4 | =SK00+AP-JB2 | -X151 | 7A | =PJ03+52J3 | -X1 | 412 |  | 21-CP-PL-0013/L0023.5
| -WJ00-455 | 12 x 16 AWG XLPE | 5 | =SK00+AP-JB2 | -X151 | 8A | =PJ03+52J3 | -X1 | 414 |  | 21-CP-PL-0013/L0023.5
| -WJ00-455 | 12 x 16 AWG XLPE | 6 | =SK00+AP-JB2 | -X151 | 9A | =PJ03+52J3 | -X1 | 422 |  | 21-CP-PL-0013/L0023.6
| -WJ00-455 | 12 x 16 AWG XLPE | 7 | =SK00+AP-JB2 | -X151 | 10A | =PJ03+52J3 | -X1 | 424 |  | 21-CP-PL-0013/L0023.6
| -WJ00-455 | 12 x 16 AWG XLPE | 8
| -WJ00-455 | 12 x 16 AWG XLPE | 9
| -WJ00-455 | 12 x 16 AWG XLPE | 10
| -WJ00-455 | 12 x 16 AWG XLPE | 11
| -WJ00-455 | 12 x 16 AWG XLPE | 12
9 | -WJ00-456 | 12 x 16 AWG XLPE | 1 | =SK00+AP-JB2 | -X061 | 6 | =PJ06+52J6 | -X1 | 401 |  | 21-CP-PL-0013/L0024.4
| -WJ00-456 | 12 x 16 AWG XLPE | 2 | =SK00+AP-JB2 | -X151 | 16A | =PJ06+52J6 | -X1 | 402 |  | 21-CP-PL-0013/L0024.4
| -WJ00-456 | 12 x 16 AWG XLPE | 3 | =SK00+AP-JB2 | -X151 | 17A | =PJ06+52J6 | -X1 | 404 |  | 21-CP-PL-0013/L0024.5
| -WJ00-456 | 12 x 16 AWG XLPE | 4 | =SK00+AP-JB2 | -X151 | 18A | =PJ06+52J6 | -X1 | 412 |  | 21-CP-PL-0013/L0024.5
| -WJ00-456 | 12 x 16 AWG XLPE | 5 | =SK00+AP-JB2 | -X151 | 19A | =PJ06+52J6 | -X1 | 414 |  | 21-CP-PL-0013/L0024.5
| -WJ00-456 | 12 x 16 AWG XLPE | 6 | =SK00+AP-JB2 | -X151 | 20A | =PJ06+52J6 | -X1 | 422 |  | 21-CP-PL-0013/L0024.6
| -WJ00-456 | 12 x 16 AWG XLPE | 7 | =SK00+AP-JB2 | -X151 | 21A | =PJ06+52J6 | -X1 | 424 |  | 21-CP-PL-0013/L0024.6
| -WJ00-456 | 12 x 16 AWG XLPE | 8
| -WJ00-456 | 12 x 16 AWG XLPE | 9
| -WJ00-456 | 12 x 16 AWG XLPE | 10
| -WJ00-456 | 12 x 16 AWG XLPE | 11
| -WJ00-456 | 12 x 16 AWG XLPE | 12
10 | -WJ00-457 | 12 x 16 AWG XLPE | 1 | =SK00+AP-JB2 | -X061 | 9 | =PJ09+52J9 | -X1 | 401 |  | 21-CP-PL-0013/L0025.4
| -WJ00-457 | 12 x 16 AWG XLPE | 2 | =SK00+AP-JB2 | -X151 | 27A | =PJ09+52J9 | -X1 | 402 |  | 21-CP-PL-0013/L0025.4
| -WJ00-457 | 12 x 16 AWG XLPE | 3 | =SK00+AP-JB2 | -X151 | 28A | =PJ09+52J9 | -X1 | 404 |  | 21-CP-PL-0013/L0025.5
| -WJ00-457 | 12 x 16 AWG XLPE | 4 | =SK00+AP-JB2 | -X151 | 29A | =PJ09+52J9 | -X1 | 412 |  | 21-CP-PL-0013/L0025.5
| -WJ00-457 | 12 x 16 AWG XLPE | 5 | =SK00+AP-JB2 | -X151 | 30A | =PJ09+52J9 | -X1 | 414 |  | 21-CP-PL-0013/L0025.5
| -WJ00-457 | 12 x 16 AWG XLPE | 6 | =SK00+AP-JB2 | -X151 | 31A | =PJ09+52J9 | -X1 | 422 |  | 21-CP-PL-0013/L0025.6
| -WJ00-457 | 12 x 16 AWG XLPE | 7 | =SK00+AP-JB2 | -X151 | 32A | =PJ09+52J9 | -X1 | 424 |  | 21-CP-PL-0013/L0025.6
| -WJ00-457 | 12 x 16 AWG XLPE | 8
| -WJ00-457 | 12 x 16 AWG XLPE | 9
| -WJ00-457 | 12 x 16 AWG XLPE | 10
| -WJ00-457 | 12 x 16 AWG XLPE | 11
| -WJ00-457 | 12 x 16 AWG XLPE | 12
11 | -WJ00-501 | 4 x 16 AWG XLPE | 1 | =SK00+AP-JB2 | -X062 | 11 | =PJB2+TX-JB2 | -X1 | 25 |  | 21-CP-PL-0013/L0032.2
| -WJ00-501 | 4 x 16 AWG XLPE | 2 | =SK00+AP-JB2 | -X152 | 35A | =PJB2+TX-JB2 | -X1 | 31 |  | 21-CP-PL-0013/L0032.2
| -WJ00-501 | 4 x 16 AWG XLPE | 3 | =SK00+AP-JB2 | -X152 | 36A | =PJB2+TX-JB2 | -X1 | 32 |  | 21-CP-PL-0013/L0032.8
| -WJ00-501 | 4 x 16 AWG XLPE | 4
12 | -WJ00-503 | 4 x 16 AWG EVA | 1 | =SK00+AP-JB2 | -X060 | 1 | =SK00+AP-JB1 | -X062 | 12 |  | 21-CP-PL-0013/L0019.1
| -WJ00-503 | 4 x 16 AWG EVA | 2 | =SK00+AP-JB2 | -X060 | 3 | =SK00+AP-JB1 | -X152 | 37A |  | 21-CP-PL-0013/L0019.1
| -WJ00-503 | 4 x 16 AWG EVA | 3 | =SK00+AP-JB2 | -X060 | 4 | =SK00+AP-JB1 | -X152 | 38A |  | 21-CP-PL-0013/L0019.2
| -WJ00-503 | 4 x 16 AWG EVA | 4
13 | -WJ00-504 | 4 x 16 AWG EVA | 1 | =SK00+AP-JB2 | -X062 | 12 | =SK00+AP-JB1 | -X060 | 1 |  | 21-CP-PL-0013/L0033.2
| -WJ00-504 | 4 x 16 AWG EVA | 2 | =SK00+AP-JB2 | -X152 | 37A | =SK00+AP-JB1 | -X060 | 3 |  | 21-CP-PL-0013/L0033.2
| -WJ00-504 | 4 x 16 AWG EVA | 3 | =SK00+AP-JB2 | -X152 | 38A | =SK00+AP-JB1 | -X060 | 4 |  | 21-CP-PL-0013/L0033.3
| -WJ00-504 | 4 x 16 AWG EVA | 4
14 | -WJ00-517 | 2 x 12 AWG XLPE | 1 | =SK00+AP-JB2 | -X401 | 1 | =SJD1+AP-JD1 | -X40C | 7 |  | 21-CP-PL-0010/L0034.6
| -WJ00-517 | 2 x 12 AWG XLPE | 2
15 | -WJ00-519 | 4 x 16 AWG XLPE | 1 | =SK00+AP-JB2 | -X401 | 3 | =SJD1+AP-JD1 | -X063 | 6 |  | 21-CP-PL-0010/L0093.2
| -WJ00-519 | 4 x 16 AWG XLPE | 2 | =SK00+AP-JB2 | -X401 | 4 | =SJD1+AP-JD1 | -X153 | 14A |  | 21-CP-PL-0010/L0093.2
| -WJ00-519 | 4 x 16 AWG XLPE | 3 | =SK00+AP-JB2 | -X061 | 4 | =SJD1+AP-JD1 | -X253 | 5 |  | 21-CP-PL-0013/L0023.7
| -WJ00-519 | 4 x 16 AWG XLPE | 4 | =SK00+AP-JB2 | -X151 | 11A | =SJD1+AP-JD1 | -X253 | 6 |  | 21-CP-PL-0013/L0023.7
16 | -WJ00-520 | 4 x 12 AWG XLPE | 1 | =SK00+AP-JB2 | -X411 | 1 | =SJD1+AP-JD1 | -X41C | 5 |  | 21-CP-PL-0010/L0035.3
| -WJ00-520 | 4 x 12 AWG XLPE | 2 | =SK00+AP-JB2 | -X411 | 2 | =SJD1+AP-JD1 | -X41C | 6 |  | 21-CP-PL-0010/L0035.3
| -WJ00-520 | 4 x 12 AWG XLPE | 3 | =SK00+AP-JB2 | -X411 | 3 | =SJD1+AP-JD1 | -X41C | 7 |  | 21-CP-PL-0010/L0035.3
| -WJ00-520 | 4 x 12 AWG XLPE | 4 | =SK00+AP-JB2 | -X411 | 4 | =SJD1+AP-JD1 | -X41C | 8 |  | 21-CP-PL-0010/L0035.3
17 | -WJ00-521 | 4 x 12 AWG XLPE | 1 | =SK00+AP-JB2 | -X411 | 5 | =SKD1+AP-K03 | -X41C | 19 |  | 21-CP-PL-0010/L0035.5
| -WJ00-521 | 4 x 12 AWG XLPE | 2 | =SK00+AP-JB2 | -X411 | 6 | =SKD1+AP-K03 | -X41C | 20 |  | 21-CP-PL-0010/L0035.5
| -WJ00-521 | 4 x 12 AWG XLPE | 3 | =SK00+AP-JB2 | -X411 | 7 | =SKD1+AP-K03 | -X41C | 21 |  | 21-CP-PL-0010/L0035.5
| -WJ00-521 | 4 x 12 AWG XLPE | 4 | =SK00+AP-JB2 | -X411 | 8 | =SKD1+AP-K03 | -X41C | 22 |  | 21-CP-PL-0010/L0035.5
18 | -WJ00-522 | 4 x 12 AWG XLPE | 1 | =SK00+AP-JB2 | -X421 | 1 | =SJD1+AP-JD1 | -X42C | 5 |  | 21-CP-PL-0010/L0038.5
| -WJ00-522 | 4 x 12 AWG XLPE | 2 | =SK00+AP-JB2 | -X421 | 2 | =SJD1+AP-JD1 | -X42C | 6 |  | 21-CP-PL-0010/L0038.5
| -WJ00-522 | 4 x 12 AWG XLPE | 3 | =SK00+AP-JB2 | -X421 | 3 | =SJD1+AP-JD1 | -X42C | 7 |  | 21-CP-PL-0010/L0038.5
| -WJ00-522 | 4 x 12 AWG XLPE | 4 | =SK00+AP-JB2 | -X421 | 4 | =SJD1+AP-JD1 | -X42C | 8 |  | 21-CP-PL-0010/L0038.5
19 | -WJ00-523 | 4 x 12 AWG XLPE | 1 | =SK00+AP-JB2 | -X421 | 5 | =SKD1+AP-K03 | -X42C | 23 |  | 21-CP-PL-0010/L0038.7
| -WJ00-523 | 4 x 12 AWG XLPE | 2 | =SK00+AP-JB2 | -X421 | 6 | =SKD1+AP-K03 | -X42C | 24 |  | 21-CP-PL-0010/L0038.7
| -WJ00-523 | 4 x 12 AWG XLPE | 3 | =SK00+AP-JB2 | -X421 | 7 | =SKD1+AP-K03 | -X42C | 25 |  | 21-CP-PL-0010/L0038.7
| -WJ00-523 | 4 x 12 AWG XLPE | 4 | =SK00+AP-JB2 | -X421 | 8 | =SKD1+AP-K03 | -X42C | 26 |  | 21-CP-PL-0010/L0038.7
20 | -WJ00-532 | 2 x 12 AWG XLPE | 1 | =SK00+AP-JB2 | -X402 | 1 | =SJD2+AP-J06 | -X40C | 9 |  | 21-CP-PL-0011/L0036.6
| -WJ00-532 | 2 x 12 AWG XLPE | 2
21 | -WJ00-533 | 2 x 12 AWG XLPE | 1 | =SK00+AP-JB2 | -X402 | 2 | =SJD2+AP-JD2 | -X40C | 1 |  | 21-CP-PL-0011/L0036.6
| -WJ00-533 | 2 x 12 AWG XLPE | 2
22 | -WJ00-535 | 4 x 16 AWG XLPE | 1 | =SK00+AP-JB2 | -X402 | 3 | =SJD2+AP-JD2 | -X063 | 4 |  | 21-CP-PL-0011/L0104.4
| -WJ00-535 | 4 x 16 AWG XLPE | 2 | =SK00+AP-JB2 | -X402 | 4 | =SJD2+AP-JD2 | -X153 | 18A |  | 21-CP-PL-0011/L0104.4
| -WJ00-535 | 4 x 16 AWG XLPE | 3 | =SK00+AP-JB2 | -X061 | 7 | =SJD2+AP-JD2 | -X253 | 5 |  | 21-CP-PL-0013/L0024.7
| -WJ00-535 | 4 x 16 AWG XLPE | 4 | =SK00+AP-JB2 | -X151 | 22A | =SJD2+AP-JD2 | -X253 | 6 |  | 21-CP-PL-0013/L0024.7
23 | -WJ00-536 | 4 x 12 AWG XLPE | 1 | =SK00+AP-JB2 | -X412 | 1 | =SJD2+AP-JD2 | -X41C | 5 |  | 21-CP-PL-0011/L0038.4
| -WJ00-536 | 4 x 12 AWG XLPE | 2 | =SK00+AP-JB2 | -X412 | 2 | =SJD2+AP-JD2 | -X41C | 6 |  | 21-CP-PL-0011/L0038.4
| -WJ00-536 | 4 x 12 AWG XLPE | 3 | =SK00+AP-JB2 | -X412 | 3 | =SJD2+AP-JD2 | -X41C | 7 |  | 21-CP-PL-0011/L0038.4
| -WJ00-536 | 4 x 12 AWG XLPE | 4 | =SK00+AP-JB2 | -X412 | 4 | =SJD2+AP-JD2 | -X41C | 8 |  | 21-CP-PL-0011/L0038.4
24 | -WJ00-537 | 4 x 12 AWG XLPE | 1 | =SK00+AP-JB2 | -X412 | 5 | =SJD2+AP-J06 | -X41C | 9 |  | 21-CP-PL-0011/L0038.6
| -WJ00-537 | 4 x 12 AWG XLPE | 2 | =SK00+AP-JB2 | -X412 | 6 | =SJD2+AP-J06 | -X41C | 10 |  | 21-CP-PL-0011/L0038.6
| -WJ00-537 | 4 x 12 AWG XLPE | 3 | =SK00+AP-JB2 | -X412 | 7 | =SJD2+AP-J06 | -X41C | 11 |  | 21-CP-PL-0011/L0038.6
| -WJ00-537 | 4 x 12 AWG XLPE | 4 | =SK00+AP-JB2 | -X412 | 8 | =SJD2+AP-J06 | -X41C | 12 |  | 21-CP-PL-0011/L0038.6
25 | -WJ00-538 | 4 x 12 AWG XLPE | 1 | =SK00+AP-JB2 | -X422 | 1 | =SJD2+AP-JD2 | -X42C | 5 |  | 21-CP-PL-0011/L0041.4
| -WJ00-538 | 4 x 12 AWG XLPE | 2 | =SK00+AP-JB2 | -X422 | 2 | =SJD2+AP-JD2 | -X42C | 6 |  | 21-CP-PL-0011/L0041.4
| -WJ00-538 | 4 x 12 AWG XLPE | 3 | =SK00+AP-JB2 | -X422 | 3 | =SJD2+AP-JD2 | -X42C | 7 |  | 21-CP-PL-0011/L0041.4
| -WJ00-538 | 4 x 12 AWG XLPE | 4 | =SK00+AP-JB2 | -X422 | 4 | =SJD2+AP-JD2 | -X42C | 8 |  | 21-CP-PL-0011/L0041.4
26 | -WJ00-539 | 4 x 12 AWG XLPE | 1 | =SK00+AP-JB2 | -X422 | 5 | =SJD2+AP-J06 | -X42C | 9 |  | 21-CP-PL-0011/L0041.6
| -WJ00-539 | 4 x 12 AWG XLPE | 2 | =SK00+AP-JB2 | -X422 | 6 | =SJD2+AP-J06 | -X42C | 10 |  | 21-CP-PL-0011/L0041.6
| -WJ00-539 | 4 x 12 AWG XLPE | 3 | =SK00+AP-JB2 | -X422 | 7 | =SJD2+AP-J06 | -X42C | 11 |  | 21-CP-PL-0011/L0041.6
| -WJ00-539 | 4 x 12 AWG XLPE | 4 | =SK00+AP-JB2 | -X422 | 8 | =SJD2+AP-J06 | -X42C | 12 |  | 21-CP-PL-0011/L0041.6
27 | -WJ00-548 | 2 x 12 AWG XLPE | 1 | =SK00+AP-JB2 | -X403 | 1 | =SJD3+AP-J09 | -X40C | 9 |  | 21-CP-PL-0012/L0021.6
| -WJ00-548 | 2 x 12 AWG XLPE | 2
28 | -WJ00-549 | 2 x 12 AWG XLPE | 1 | =SK00+AP-JB2 | -X403 | 2 | =SJD3+AP-JD3 | -X40C | 1 |  | 21-CP-PL-0012/L0021.6
| -WJ00-549 | 2 x 12 AWG XLPE | 2
29 | -WJ00-551 | 4 x 16 AWG XLPE | 1 | =SK00+AP-JB2 | -X403 | 3 | =SJD3+AP-JD3 | -X063 | 4 |  | 21-CP-PL-0012/L0062.6
| -WJ00-551 | 4 x 16 AWG XLPE | 2 | =SK00+AP-JB2 | -X403 | 4 | =SJD3+AP-JD3 | -X152 | 18A |  | 21-CP-PL-0012/L0062.6
| -WJ00-551 | 4 x 16 AWG XLPE | 3 | =SK00+AP-JB2 | -X061 | 10 | =SJD3+AP-JD3 | -X252 | 5 |  | 21-CP-PL-0013/L0025.7
| -WJ00-551 | 4 x 16 AWG XLPE | 4 | =SK00+AP-JB2 | -X151 | 33A | =SJD3+AP-JD3 | -X252 | 6 |  | 21-CP-PL-0013/L0025.7
30 | -WJ00-552 | 4 x 12 AWG XLPE | 1 | =SK00+AP-JB2 | -X413 | 1 | =SJD3+AP-JD3 | -X41C | 5 |  | 21-CP-PL-0012/L0023.4
| -WJ00-552 | 4 x 12 AWG XLPE | 2 | =SK00+AP-JB2 | -X413 | 2 | =SJD3+AP-JD3 | -X41C | 6 |  | 21-CP-PL-0012/L0023.4
| -WJ00-552 | 4 x 12 AWG XLPE | 3 | =SK00+AP-JB2 | -X413 | 3 | =SJD3+AP-JD3 | -X41C | 7 |  | 21-CP-PL-0012/L0023.4
| -WJ00-552 | 4 x 12 AWG XLPE | 4 | =SK00+AP-JB2 | -X413 | 4 | =SJD3+AP-JD3 | -X41C | 8 |  | 21-CP-PL-0012/L0023.4
31 | -WJ00-554 | 4 x 12 AWG XLPE | 1 | =SK00+AP-JB2 | -X423 | 1 | =SJD3+AP-JD3 | -X42C | 5 |  | 21-CP-PL-0012/L0026.4
| -WJ00-554 | 4 x 12 AWG XLPE | 2 | =SK00+AP-JB2 | -X423 | 2 | =SJD3+AP-JD3 | -X42C | 6 |  | 21-CP-PL-0012/L0026.4
| -WJ00-554 | 4 x 12 AWG XLPE | 3 | =SK00+AP-JB2 | -X423 | 3 | =SJD3+AP-JD3 | -X42C | 7 |  | 21-CP-PL-0012/L0026.4
| -WJ00-554 | 4 x 12 AWG XLPE | 4 | =SK00+AP-JB2 | -X423 | 4 | =SJD3+AP-JD3 | -X42C | 8 |  | 21-CP-PL-0012/L0026.4
32 | -WJ00-555 | 4 x 12 AWG XLPE | 1 | =SK00+AP-JB2 | -X423 | 5 | =SJD3+AP-J09 | -X42C | 9 |  | 21-CP-PL-0012/L0026.6
| -WJ00-555 | 4 x 12 AWG XLPE | 2 | =SK00+AP-JB2 | -X423 | 6 | =SJD3+AP-J09 | -X42C | 10 |  | 21-CP-PL-0012/L0026.6
| -WJ00-555 | 4 x 12 AWG XLPE | 3 | =SK00+AP-JB2 | -X423 | 7 | =SJD3+AP-J09 | -X42C | 11 |  | 21-CP-PL-0012/L0026.6
| -WJ00-555 | 4 x 12 AWG XLPE | 4 | =SK00+AP-JB2 | -X423 | 8 | =SJD3+AP-J09 | -X42C | 12 |  | 21-CP-PL-0012/L0026.6
33 | -WJ00-558 | 4 x 12 AWG XLPE | 1 | =SK00+AP-JB2 | -X413 | 5 | =SJD3+AP-J09 | -X41C | 9 |  | 21-CP-PL-0012/L0023.6
| -WJ00-558 | 4 x 12 AWG XLPE | 2 | =SK00+AP-JB2 | -X413 | 6 | =SJD3+AP-J09 | -X41C | 10 |  | 21-CP-PL-0012/L0023.6
| -WJ00-558 | 4 x 12 AWG XLPE | 3 | =SK00+AP-JB2 | -X413 | 7 | =SJD3+AP-J09 | -X41C | 11 |  | 21-CP-PL-0012/L0023.6
| -WJ00-558 | 4 x 12 AWG XLPE | 4 | =SK00+AP-JB2 | -X413 | 8 | =SJD3+AP-J09 | -X41C | 12 |  | 21-CP-PL-0012/L0023.6
34 | -WJ03-003 | 2 x 12 AWG XLPE | 1 | =SK00+AP-JB2 | -X401 | 2 | =SJD1+AC-JD1 | -X40C | 18 |  | 21-CP-PL-0010/L0034.7
| -WJ03-003 | 2 x 12 AWG XLPE | 2
35 | -WJ03-135 | 4 x 10 AWG XLPE | 1 | =SK00+AP-JB2 | -XI01 | 1A | =PJ03+TX-J03 | -X125 | 1A |  | 20-CP-PL-0010/L0020.6
| -WJ03-135 | 4 x 10 AWG XLPE | 2 | =SK00+AP-JB2 | -XI01 | 2A | =PJ03+TX-J03 | -X125 | 2A |  | 20-CP-PL-0010/L0020.6
| -WJ03-135 | 4 x 10 AWG XLPE | 3 | =SK00+AP-JB2 | -XI01 | 3A | =PJ03+TX-J03 | -X125 | 3A |  | 20-CP-PL-0010/L0020.6
| -WJ03-135 | 4 x 10 AWG XLPE | 4 | =SK00+AP-JB2 | -XI01 | 4A | =PJ03+TX-J03 | -X125 | 4A |  | 20-CP-PL-0010/L0020.6
36 | -WJ06-135 | 4 x 10 AWG XLPE | 1 | =SK00+AP-JB2 | -XI02 | 1A | =PJ06+TX-J06 | -X125 | 1A |  | 20-CP-PL-0011/L0021.6
| -WJ06-135 | 4 x 10 AWG XLPE | 2 | =SK00+AP-JB2 | -XI02 | 2A | =PJ06+TX-J06 | -X125 | 2A |  | 20-CP-PL-0011/L0021.6
| -WJ06-135 | 4 x 10 AWG XLPE | 3 | =SK00+AP-JB2 | -XI02 | 3A | =PJ06+TX-J06 | -X125 | 3A |  | 20-CP-PL-0011/L0021.6
| -WJ06-135 | 4 x 10 AWG XLPE | 4 | =SK00+AP-JB2 | -XI02 | 4A | =PJ06+TX-J06 | -X125 | 4A |  | 20-CP-PL-0011/L0021.6
37 | -WJ09-135 | 4 x 10 AWG XLPE | 1 | =SK00+AP-JB2 | -XI03 | 1A | =PJ09+TX-J09 | -X125 | 1A |  | 20-CP-PL-0012/L0012.6
| -WJ09-135 | 4 x 10 AWG XLPE | 2 | =SK00+AP-JB2 | -XI03 | 2A | =PJ09+TX-J09 | -X125 | 2A |  | 20-CP-PL-0012/L0012.6
| -WJ09-135 | 4 x 10 AWG XLPE | 3 | =SK00+AP-JB2 | -XI03 | 3A | =PJ09+TX-J09 | -X125 | 3A |  | 20-CP-PL-0012/L0012.6
| -WJ09-135 | 4 x 10 AWG XLPE | 4 | =SK00+AP-JB2 | -XI03 | 4A | =PJ09+TX-J09 | -X125 | 4A |  | 20-CP-PL-0012/L0012.6
38 | -WK00-009 | 12 x 16 AWG EVA | 1 | =SK00+AP-JB2 | -X070 | 1 | =SK00+AC-KSA | -X060 | 8 |  | 21-CP-PL-0014/L0009.5
| -WK00-009 | 12 x 16 AWG EVA | 2 | =SK00+AP-JB2 | -X070 | 2 | =SK00+AC-KSA | -X151 | 53A |  | 21-CP-PL-0014/L0009.4
| -WK00-009 | 12 x 16 AWG EVA | 3 | =SK00+AP-JB2 | -X070 | 3 | =SK00+AC-KSA | -X151 | 54A |  | 21-CP-PL-0014/L0009.5
| -WK00-009 | 12 x 16 AWG EVA | 4 | =SK00+AP-JB2 | -X070 | 4 | =SK00+AC-KSA | -X151 | 55A |  | 21-CP-PL-0014/L0009.5
| -WK00-009 | 12 x 16 AWG EVA | 5 | =SK00+AP-JB2 | -X070 | 5 | =SK00+AC-KSA | -X151 | 85A |  | 21-CP-PL-0014/L0012.5
| -WK00-009 | 12 x 16 AWG EVA | 6
| -WK00-009 | 12 x 16 AWG EVA | 7
| -WK00-009 | 12 x 16 AWG EVA | 8
| -WK00-009 | 12 x 16 AWG EVA | 9
| -WK00-009 | 12 x 16 AWG EVA | 10
| -WK00-009 | 12 x 16 AWG EVA | 11
| -WK00-009 | 12 x 16 AWG EVA | 12

## =SK00+AP-KB1
|  |  | SUBESTACIÓN PARINAS 500/220 kV | [7 empty] | DOCUMENTO N° SNN4008-Y-PRN-22-CP-LIST-0051
[11 empty] | Revisión N° 0 | Fecha: 06.03.2023
TABLA DE CONEXIONADO ARMARIO =SK00+AP-KB1
| Cable | Tipo de cable | Hilo | Desde |  |  | Hasta |  |  | Notas y referencias | Plano de referencia No.
Item | No. |  | No. | Equipo/TAG | Elemento/Bornera | Borne | Equipo/TAG | Elemento/Bornera | Borne
1 | -CANE20.1-SK00 | 2 x 12 AWG EVA | 1 | =SK00+AP-KB1 | -X002 | 2 | =SK00+AP-KB2 | -X002 | 1 |  | 20-CP-PL-0005/L0008.4
| -CANE20.1-SK00 | 2 x 12 AWG EVA | 2 | =SK00+AP-KB1 | -X002 | 4 | =SK00+AP-KB2 | -X002 | 3 |  | 20-CP-PL-0005/L0008.4
2 | -CANE20-SK00 | 2 x 12 AWG EVA | 1 | =SK00+AP-KB1 | -X002 | 1 | =SK00+TGCA-SK00 | -XF1 | 77 |  | 20-CP-PL-0005/L0008.1
| -CANE20-SK00 | 2 x 12 AWG EVA | 2 | =SK00+AP-KB1 | -X002 | 3 | =SK00+TGCA-SK00 | -XF1 | 78 |  | 20-CP-PL-0005/L0008.1
3 | -CCA16-SK00 | 2 x 14 AWG EVA | 1 | =SK00+AP-KB1 | -X101 | 1 | =SK00+TGCC-SK00 | -XF1 | 31 |  | 21-CP-PL-0005/L0004.1
| -CCA16-SK00 | 2 x 14 AWG EVA | 2 | =SK00+AP-KB1 | -X101 | 2 | =SK00+TGCC-SK00 | -XF1 | 32 |  | 21-CP-PL-0005/L0004.1
4 | -CCB16-SK00 | 2 x 14 AWG EVA | 1 | =SK00+AP-KB1 | -X201 | 1 | =SK00+TGCC-SK00 | -XF2 | 31 |  | 21-CP-PL-0005/L0004.3
| -CCB16-SK00 | 2 x 14 AWG EVA | 2 | =SK00+AP-KB1 | -X201 | 2 | =SK00+TGCC-SK00 | -XF2 | 32 |  | 21-CP-PL-0005/L0004.3
5 | -WK00-055 | 12 x 16 AWG EVA | 1 | =SK00+AP-KB1 | -X061 | 2 | =SK00+AP-KB2 | -X060 | 1 |  | 21-CP-PL-0005/L0006.3
| -WK00-055 | 12 x 16 AWG EVA | 2 | =SK00+AP-KB1 | -X151 | 3A | =SK00+AP-KB2 | -X060 | 3 |  | 21-CP-PL-0005/L0006.3
| -WK00-055 | 12 x 16 AWG EVA | 3 | =SK00+AP-KB1 | -X151 | 4A | =SK00+AP-KB2 | -X060 | 4 |  | 21-CP-PL-0005/L0006.4
| -WK00-055 | 12 x 16 AWG EVA | 4 | =SK00+AP-KB1 | -X151 | 5A | =SK00+AP-KB2 | -X060 | 5 |  | 21-CP-PL-0005/L0006.4
| -WK00-055 | 12 x 16 AWG EVA | 5 | =SK00+AP-KB1 | -X151 | 6A | =SK00+AP-KB2 | -X060 | 6 |  | 21-CP-PL-0005/L0006.5
| -WK00-055 | 12 x 16 AWG EVA | 6 | =SK00+AP-KB1 | -X151 | 7A | =SK00+AP-KB2 | -X060 | 7 |  | 21-CP-PL-0005/L0006.5
| -WK00-055 | 12 x 16 AWG EVA | 7 | =SK00+AP-KB1 | -X062 | 3 | =SK00+AP-KB2 | -X060 | 8 |  | 21-CP-PL-0005/L0008.3
| -WK00-055 | 12 x 16 AWG EVA | 8 | =SK00+AP-KB1 | -X152 | 4A | =SK00+AP-KB2 | -X060 | 10 |  | 21-CP-PL-0005/L0008.3
| -WK00-055 | 12 x 16 AWG EVA | 9 | =SK00+AP-KB1 | -X152 | 5A | =SK00+AP-KB2 | -X060 | 11 |  | 21-CP-PL-0005/L0008.4
| -WK00-055 | 12 x 16 AWG EVA | 10
| -WK00-055 | 12 x 16 AWG EVA | 11
| -WK00-055 | 12 x 16 AWG EVA | 12
6 | -WK00-056 | 12 x 16 AWG EVA | 1 | =SK00+AP-KB1 | -X060 | 1 | =SK00+AP-KB2 | -X061 | 2 |  | 21-CP-PL-0005/L0010.3
| -WK00-056 | 12 x 16 AWG EVA | 2 | =SK00+AP-KB1 | -X060 | 3 | =SK00+AP-KB2 | -X151 | 3A |  | 21-CP-PL-0005/L0010.3
| -WK00-056 | 12 x 16 AWG EVA | 3 | =SK00+AP-KB1 | -X060 | 4 | =SK00+AP-KB2 | -X151 | 4A |  | 21-CP-PL-0005/L0010.4
| -WK00-056 | 12 x 16 AWG EVA | 4 | =SK00+AP-KB1 | -X060 | 5 | =SK00+AP-KB2 | -X151 | 5A |  | 21-CP-PL-0005/L0010.4
| -WK00-056 | 12 x 16 AWG EVA | 5 | =SK00+AP-KB1 | -X060 | 6 | =SK00+AP-KB2 | -X151 | 6A |  | 21-CP-PL-0005/L0010.5
| -WK00-056 | 12 x 16 AWG EVA | 6 | =SK00+AP-KB1 | -X060 | 7 | =SK00+AP-KB2 | -X151 | 7A |  | 21-CP-PL-0005/L0010.5
| -WK00-056 | 12 x 16 AWG EVA | 7 | =SK00+AP-KB1 | -X060 | 8 | =SK00+AP-KB2 | -X062 | 3 |  | 21-CP-PL-0005/L0012.3
| -WK00-056 | 12 x 16 AWG EVA | 8 | =SK00+AP-KB1 | -X060 | 10 | =SK00+AP-KB2 | -X152 | 4A |  | 21-CP-PL-0005/L0012.3
| -WK00-056 | 12 x 16 AWG EVA | 9 | =SK00+AP-KB1 | -X060 | 11 | =SK00+AP-KB2 | -X152 | 5A |  | 21-CP-PL-0005/L0012.4
| -WK00-056 | 12 x 16 AWG EVA | 10
| -WK00-056 | 12 x 16 AWG EVA | 11
| -WK00-056 | 12 x 16 AWG EVA | 12
7 | -WK00-500 | 4 x 16 AWG XLPE | 1 | =SK00+AP-KB1 | -X062 | 2 | =PKB1+TX-KB1 | -X1 | 23 |  | 21-CP-PL-0005/L0007.2
| -WK00-500 | 4 x 16 AWG XLPE | 2 | =SK00+AP-KB1 | -X152 | 2A | =PKB1+TX-KB1 | -X1 | 24 |  | 21-CP-PL-0005/L0007.2
| -WK00-500 | 4 x 16 AWG XLPE | 3 | =SK00+AP-KB1 | -X152 | 3A | =PKB1+TX-KB1 | -X1 | 25 |  | 21-CP-PL-0005/L0007.8
| -WK00-500 | 4 x 16 AWG XLPE | 4

## =SK00+AP-KB2
|  |  | SUBESTACIÓN PARINAS 500/220 kV | [7 empty] | DOCUMENTO N° SNN4008-Y-PRN-22-CP-LIST-0051
[11 empty] | Revisión N° 0 | Fecha: 06.03.2023
TABLA DE CONEXIONADO ARMARIO =SK00+AP-KB2
| Cable | Tipo de cable | Hilo | Desde |  |  | Hasta |  |  | Notas y referencias | Plano de referencia No.
Item | No. |  | No. | Equipo/TAG | Elemento/Bornera | Borne | Equipo/TAG | Elemento/Bornera | Borne
1 | -CANE20.1-SK00 | 2 x 12 AWG EVA | 1 | =SK00+AP-KB2 | -X002 | 1 | =SK00+AP-KB1 | -X002 | 2 |  | 20-CP-PL-0005/L0008.4
| -CANE20.1-SK00 | 2 x 12 AWG EVA | 2 | =SK00+AP-KB2 | -X002 | 3 | =SK00+AP-KB1 | -X002 | 4 |  | 20-CP-PL-0005/L0008.4
2 | -CANE20.2-SK00 | 2 x 12 AWG EVA | 1 | =SK00+AP-KB2 | -X002 | 2 | =SK00+AP-JB1 | -X002 | 1 |  | 20-CP-PL-0005/L0008.7
| -CANE20.2-SK00 | 2 x 12 AWG EVA | 2 | =SK00+AP-KB2 | -X002 | 4 | =SK00+AP-JB1 | -X002 | 3 |  | 20-CP-PL-0005/L0008.7
3 | -CCA17-SK00 | 2 x 14 AWG EVA | 1 | =SK00+AP-KB2 | -X101 | 1 | =SK00+TGCC-SK00 | -XF1 | 33 |  | 21-CP-PL-0005/L0005.1
| -CCA17-SK00 | 2 x 14 AWG EVA | 2 | =SK00+AP-KB2 | -X101 | 2 | =SK00+TGCC-SK00 | -XF1 | 34 |  | 21-CP-PL-0005/L0005.1
4 | -CCB17-SK00 | 2 x 14 AWG EVA | 1 | =SK00+AP-KB2 | -X201 | 1 | =SK00+TGCC-SK00 | -XF2 | 33 |  | 21-CP-PL-0005/L0005.3
| -CCB17-SK00 | 2 x 14 AWG EVA | 2 | =SK00+AP-KB2 | -X201 | 2 | =SK00+TGCC-SK00 | -XF2 | 34 |  | 21-CP-PL-0005/L0005.3
5 | -WK00-055 | 12 x 16 AWG EVA | 1 | =SK00+AP-KB2 | -X060 | 1 | =SK00+AP-KB1 | -X061 | 2 |  | 21-CP-PL-0005/L0006.3
| -WK00-055 | 12 x 16 AWG EVA | 2 | =SK00+AP-KB2 | -X060 | 3 | =SK00+AP-KB1 | -X151 | 3A |  | 21-CP-PL-0005/L0006.3
| -WK00-055 | 12 x 16 AWG EVA | 3 | =SK00+AP-KB2 | -X060 | 4 | =SK00+AP-KB1 | -X151 | 4A |  | 21-CP-PL-0005/L0006.4
| -WK00-055 | 12 x 16 AWG EVA | 4 | =SK00+AP-KB2 | -X060 | 5 | =SK00+AP-KB1 | -X151 | 5A |  | 21-CP-PL-0005/L0006.4
| -WK00-055 | 12 x 16 AWG EVA | 5 | =SK00+AP-KB2 | -X060 | 6 | =SK00+AP-KB1 | -X151 | 6A |  | 21-CP-PL-0005/L0006.5
| -WK00-055 | 12 x 16 AWG EVA | 6 | =SK00+AP-KB2 | -X060 | 7 | =SK00+AP-KB1 | -X151 | 7A |  | 21-CP-PL-0005/L0006.5
| -WK00-055 | 12 x 16 AWG EVA | 7 | =SK00+AP-KB2 | -X060 | 8 | =SK00+AP-KB1 | -X062 | 3 |  | 21-CP-PL-0005/L0008.3
| -WK00-055 | 12 x 16 AWG EVA | 8 | =SK00+AP-KB2 | -X060 | 10 | =SK00+AP-KB1 | -X152 | 4A |  | 21-CP-PL-0005/L0008.3
| -WK00-055 | 12 x 16 AWG EVA | 9 | =SK00+AP-KB2 | -X060 | 11 | =SK00+AP-KB1 | -X152 | 5A |  | 21-CP-PL-0005/L0008.4
| -WK00-055 | 12 x 16 AWG EVA | 10
| -WK00-055 | 12 x 16 AWG EVA | 11
| -WK00-055 | 12 x 16 AWG EVA | 12
6 | -WK00-056 | 12 x 16 AWG EVA | 1 | =SK00+AP-KB2 | -X061 | 2 | =SK00+AP-KB1 | -X060 | 1 |  | 21-CP-PL-0005/L0010.3
| -WK00-056 | 12 x 16 AWG EVA | 2 | =SK00+AP-KB2 | -X151 | 3A | =SK00+AP-KB1 | -X060 | 3 |  | 21-CP-PL-0005/L0010.3
| -WK00-056 | 12 x 16 AWG EVA | 3 | =SK00+AP-KB2 | -X151 | 4A | =SK00+AP-KB1 | -X060 | 4 |  | 21-CP-PL-0005/L0010.4
| -WK00-056 | 12 x 16 AWG EVA | 4 | =SK00+AP-KB2 | -X151 | 5A | =SK00+AP-KB1 | -X060 | 5 |  | 21-CP-PL-0005/L0010.4
| -WK00-056 | 12 x 16 AWG EVA | 5 | =SK00+AP-KB2 | -X151 | 6A | =SK00+AP-KB1 | -X060 | 6 |  | 21-CP-PL-0005/L0010.5
| -WK00-056 | 12 x 16 AWG EVA | 6 | =SK00+AP-KB2 | -X151 | 7A | =SK00+AP-KB1 | -X060 | 7 |  | 21-CP-PL-0005/L0010.5
| -WK00-056 | 12 x 16 AWG EVA | 7 | =SK00+AP-KB2 | -X062 | 3 | =SK00+AP-KB1 | -X060 | 8 |  | 21-CP-PL-0005/L0012.3
| -WK00-056 | 12 x 16 AWG EVA | 8 | =SK00+AP-KB2 | -X152 | 4A | =SK00+AP-KB1 | -X060 | 10 |  | 21-CP-PL-0005/L0012.3
| -WK00-056 | 12 x 16 AWG EVA | 9 | =SK00+AP-KB2 | -X152 | 5A | =SK00+AP-KB1 | -X060 | 11 |  | 21-CP-PL-0005/L0012.4
| -WK00-056 | 12 x 16 AWG EVA | 10
| -WK00-056 | 12 x 16 AWG EVA | 11
| -WK00-056 | 12 x 16 AWG EVA | 12
7 | -WK00-501 | 4 x 16 AWG XLPE | 1 | =SK00+AP-KB2 | -X062 | 2 | =PKB2+TX-KB2 | -X1 | 25 |  | 21-CP-PL-0005/L0011.2
| -WK00-501 | 4 x 16 AWG XLPE | 2 | =SK00+AP-KB2 | -X152 | 2A | =PKB2+TX-KB2 | -X1 | 26 |  | 21-CP-PL-0005/L0011.2
| -WK00-501 | 4 x 16 AWG XLPE | 3 | =SK00+AP-KB2 | -X152 | 3A | =PKB2+TX-KB2 | -X1 | 27 |  | 21-CP-PL-0005/L0011.8
| -WK00-501 | 4 x 16 AWG XLPE | 4

## =SK00+CB1
|  |  | SUBESTACIÓN PARINAS 500/220 kV | [7 empty] | DOCUMENTO N° SNN4008-Y-PRN-22-CP-LIST-0051
[11 empty] | Revisión N° 0 | Fecha: 06.03.2023
TABLA DE CONEXIONADO ARMARIO =SK00+CB1
| Cable | Tipo de cable | Hilo | Desde |  |  | Hasta |  |  | Notas y referencias | Plano de referencia No.
Item | No. |  | No. | Equipo/TAG | Elemento/Bornera | Borne | Equipo/TAG | Elemento/Bornera | Borne
1 | -WK00-002 | 12 x 16 AWG EVA | 1 | =SK00+CB1 | -XX | 1 | =SK00+AC-KSA | -X060 | 12 | El tag del equipo =SK00+CB1 y los puntos de conexión deben ser corroborados en terreno. | 21-CP-PL-0014/L0010.3
| -WK00-002 | 12 x 16 AWG EVA | 2 | =SK00+CB1 | -XX | 2 | =SK00+AC-KSA | -X151 | 62A |  | 21-CP-PL-0014/L0010.2
| -WK00-002 | 12 x 16 AWG EVA | 3 | =SK00+CB1 | -XX | 3 | =SK00+AC-KSA | -X151 | 63A |  | 21-CP-PL-0014/L0010.3
| -WK00-002 | 12 x 16 AWG EVA | 4 | =SK00+CB1 | -XX | 4 | =SK00+AC-KSA | -X151 | 64A |  | 21-CP-PL-0014/L0010.3
| -WK00-002 | 12 x 16 AWG EVA | 5 | =SK00+CB1 | -XX | 5 | =SK00+AC-KSA | -X151 | 65A |  | 21-CP-PL-0014/L0010.3
| -WK00-002 | 12 x 16 AWG EVA | 6 | =SK00+CB1 | -XX | 6 | =SK00+AC-KSA | -X151 | 66A |  | 21-CP-PL-0014/L0010.4
| -WK00-002 | 12 x 16 AWG EVA | 7 | =SK00+CB1 | -XX | 7 | =SK00+AC-KSA | -X151 | 67A |  | 21-CP-PL-0014/L0010.4
| -WK00-002 | 12 x 16 AWG EVA | 8 | =SK00+CB1 | -XX | 8 | =SK00+AC-KSA | -X151 | 68A |  | 21-CP-PL-0014/L0010.4
| -WK00-002 | 12 x 16 AWG EVA | 9 | =SK00+CB1 | -XX | 9 | =SK00+AC-KSA | -X151 | 69A |  | 21-CP-PL-0014/L0010.5
| -WK00-002 | 12 x 16 AWG EVA | 10
| -WK00-002 | 12 x 16 AWG EVA | 11
| -WK00-002 | 12 x 16 AWG EVA | 12

## =SK00+CB2
|  |  | SUBESTACIÓN PARINAS 500/220 kV | [7 empty] | DOCUMENTO N° SNN4008-Y-PRN-22-CP-LIST-0051
[11 empty] | Revisión N° 0 | Fecha: 06.03.2023
TABLA DE CONEXIONADO ARMARIO =SK00+CB2
| Cable | Tipo de cable | Hilo | Desde |  |  | Hasta |  |  | Notas y referencias | Plano de referencia No.
Item | No. |  | No. | Equipo/TAG | Elemento/Bornera | Borne | Equipo/TAG | Elemento/Bornera | Borne
1 | -WK00-003 | 12 x 16 AWG EVA | 1 | =SK00+CB2 | -XX | 1 | =SK00+AC-KSA | -X060 | 13 | El tag del equipo =SK00+CB2 y los puntos de conexión deben ser corroborados en terreno. | 21-CP-PL-0014/L0010.6
| -WK00-003 | 12 x 16 AWG EVA | 2 | =SK00+CB2 | -XX | 2 | =SK00+AC-KSA | -X151 | 70A |  | 21-CP-PL-0014/L0010.5
| -WK00-003 | 12 x 16 AWG EVA | 3 | =SK00+CB2 | -XX | 3 | =SK00+AC-KSA | -X151 | 71A |  | 21-CP-PL-0014/L0010.6
| -WK00-003 | 12 x 16 AWG EVA | 4 | =SK00+CB2 | -XX | 4 | =SK00+AC-KSA | -X151 | 72A |  | 21-CP-PL-0014/L0010.6
| -WK00-003 | 12 x 16 AWG EVA | 5 | =SK00+CB2 | -XX | 5 | =SK00+AC-KSA | -X151 | 73A |  | 21-CP-PL-0014/L0010.6
| -WK00-003 | 12 x 16 AWG EVA | 6 | =SK00+CB2 | -XX | 6 | =SK00+AC-KSA | -X151 | 74A |  | 21-CP-PL-0014/L0010.7
| -WK00-003 | 12 x 16 AWG EVA | 7 | =SK00+CB2 | -XX | 7 | =SK00+AC-KSA | -X151 | 75A |  | 21-CP-PL-0014/L0010.7
| -WK00-003 | 12 x 16 AWG EVA | 8 | =SK00+CB2 | -XX | 8 | =SK00+AC-KSA | -X151 | 76A |  | 21-CP-PL-0014/L0010.7
| -WK00-003 | 12 x 16 AWG EVA | 9 | =SK00+CB2 | -XX | 9 | =SK00+AC-KSA | -X151 | 77A |  | 21-CP-PL-0014/L0010.8
| -WK00-003 | 12 x 16 AWG EVA | 10
| -WK00-003 | 12 x 16 AWG EVA | 11
| -WK00-003 | 12 x 16 AWG EVA | 12

## =SK00+EMG
|  |  | SUBESTACIÓN PARINAS 500/220 kV | [7 empty] | DOCUMENTO N° SNN4008-Y-PRN-22-CP-LIST-0051
[11 empty] | Revisión N° 0 | Fecha: 06.03.2023
TABLA DE CONEXIONADO ARMARIO =SK00+EMG
| Cable | Tipo de cable | Hilo | Desde |  |  | Hasta |  |  | Notas y referencias | Plano de referencia No.
Item | No. |  | No. | Equipo/TAG | Elemento/Bornera | Borne | Equipo/TAG | Elemento/Bornera | Borne
1 | -WK00-502 | 12 x 16 AWG EVA | 1 | =SK00+EMG | -X11 | 1 | =SK00+AC-KSA | -X060 | 9 | El tag del equipo =SK00+EMG y los puntos de conexión deben ser corroborados en terreno. | 21-CP-PL-0014/L0009.7
| -WK00-502 | 12 x 16 AWG EVA | 2 | =SK00+EMG | -XXX | 3 | =SK00+AC-KSA | -X151 | 57A |  | 21-CP-PL-0014/L0009.7
| -WK00-502 | 12 x 16 AWG EVA | 3 | =SK00+EMG | -XXX | 2 | =SK00+AC-KSA | -X151 | 58A |  | 21-CP-PL-0014/L0009.7
| -WK00-502 | 12 x 16 AWG EVA | 4 | =SK00+EMG | -XXX | 4 | =SK00+AC-KSA | -X151 | 59A |  | 21-CP-PL-0014/L0009.8
| -WK00-502 | 12 x 16 AWG EVA | 5
| -WK00-502 | 12 x 16 AWG EVA | 6
| -WK00-502 | 12 x 16 AWG EVA | 7
| -WK00-502 | 12 x 16 AWG EVA | 8
| -WK00-502 | 12 x 16 AWG EVA | 9
| -WK00-502 | 12 x 16 AWG EVA | 10
| -WK00-502 | 12 x 16 AWG EVA | 11
| -WK00-502 | 12 x 16 AWG EVA | 12

## =SK00+SCI-SSGG
|  |  | SUBESTACIÓN PARINAS 500/220 kV | [7 empty] | DOCUMENTO N° SNN4008-Y-PRN-22-CP-LIST-0051
[11 empty] | Revisión N° 0 | Fecha: 06.03.2023
TABLA DE CONEXIONADO ARMARIO =SK00+SCI-SSGG
| Cable | Tipo de cable | Hilo | Desde |  |  | Hasta |  |  | Notas y referencias | Plano de referencia No.
Item | No. |  | No. | Equipo/TAG | Elemento/Bornera | Borne | Equipo/TAG | Elemento/Bornera | Borne
1 | -WK00-005 | 12 x 16 AWG EVA | 1 | =SK00+SCI-SSGG | -XX | 1 | =SK00+AC-KSA | -X060 | 3 | El tag del armario =SK00+SCI-SSGG y los puntos de conexión deben ser corroborados en terreno. | 21-CP-PL-0014/L0006.7
| -WK00-005 | 12 x 16 AWG EVA | 2 | =SK00+SCI-SSGG | -XX | 5 | =SK00+AC-KSA | -X151 | 28A |  | 21-CP-PL-0014/L0006.7
| -WK00-005 | 12 x 16 AWG EVA | 3 | =SK00+SCI-SSGG | -XX | 6 | =SK00+AC-KSA | -X151 | 29A |  | 21-CP-PL-0014/L0006.7
| -WK00-005 | 12 x 16 AWG EVA | 4 | =SK00+SCI-SSGG | -XX | 7 | =SK00+AC-KSA | -X151 | 30A |  | 21-CP-PL-0014/L0006.8
| -WK00-005 | 12 x 16 AWG EVA | 5 | =SK00+SCI-SSGG | -XX | 8 | =SK00+AC-KSA | -X151 | 31A |  | 21-CP-PL-0014/L0006.8
| -WK00-005 | 12 x 16 AWG EVA | 6 | =SK00+SCI-SSGG | -XX | 9 | =SK00+AC-KSA | -X151 | 32A |  | 21-CP-PL-0014/L0007.1
| -WK00-005 | 12 x 16 AWG EVA | 7 | [7 empty] | 21-CP-PL-0014/L0007.1
| -WK00-005 | 12 x 16 AWG EVA | 8 | [7 empty] | 21-CP-PL-0014/L0007.2
| -WK00-005 | 12 x 16 AWG EVA | 9 | [7 empty] | 21-CP-PL-0014/L0007.4
| -WK00-005 | 12 x 16 AWG EVA | 10 | [7 empty] | 21-CP-PL-0014/L0007.4
| -WK00-005 | 12 x 16 AWG EVA | 11
| -WK00-005 | 12 x 16 AWG EVA | 12

## =SK00+SENSOR TEMP.
|  |  | SUBESTACIÓN PARINAS 500/220 kV | [7 empty] | DOCUMENTO N° SNN4008-Y-PRN-22-CP-LIST-0051
[11 empty] | Revisión N° 0 | Fecha: 06.03.2023
TABLA DE CONEXIONADO ARMARIO =SK00+SENSOR TEMP.
| Cable | Tipo de cable | Hilo | Desde |  |  | Hasta |  |  | Notas y referencias | Plano de referencia No.
Item | No. |  | No. | Equipo/TAG | Elemento/Bornera | Borne | Equipo/TAG | Elemento/Bornera | Borne
1 | -WK00-505 | 16 x 18 AWG SFTP | 1 | =SK00+SENSOR TEMP. | -X | T+ | =SK00+AC-KSA | -X302 | 1 |  | 20-CP-PL-0014/L0006.4
| -WK00-505 | 16 x 18 AWG SFTP | 2 | =SK00+SENSOR TEMP. | -X | T- | =SK00+AC-KSA | -X900 | 1 |  | 20-CP-PL-0014/L0006.4
| -WK00-505 | 16 x 18 AWG SFTP | 3
| -WK00-505 | 16 x 18 AWG SFTP | 4
| -WK00-505 | 16 x 18 AWG SFTP | 5
| -WK00-505 | 16 x 18 AWG SFTP | 6
| -WK00-505 | 16 x 18 AWG SFTP | 7
| -WK00-505 | 16 x 18 AWG SFTP | 8
| -WK00-505 | 16 x 18 AWG SFTP | 9
| -WK00-505 | 16 x 18 AWG SFTP | 10
| -WK00-505 | 16 x 18 AWG SFTP | 11
| -WK00-505 | 16 x 18 AWG SFTP | 12
| -WK00-505 | 16 x 18 AWG SFTP | 13
| -WK00-505 | 16 x 18 AWG SFTP | 14
| -WK00-505 | 16 x 18 AWG SFTP | 15
| -WK00-505 | 16 x 18 AWG SFTP | 16

## =SK00+TF-K00
|  |  | SUBESTACIÓN PARINAS 500/220 kV | [7 empty] | DOCUMENTO N° SNN4008-Y-PRN-22-CP-LIST-0051
[11 empty] | Revisión N° 0 | Fecha: 06.03.2023
TABLA DE CONEXIONADO ARMARIO =SK00+TF-K00
| Cable | Tipo de cable | Hilo | Desde |  |  | Hasta |  |  | Notas y referencias | Plano de referencia No.
Item | No. |  | No. | Equipo/TAG | Elemento/Bornera | Borne | Equipo/TAG | Elemento/Bornera | Borne
1 | -WK00-010 | 12 x 16 AWG EVA | 1 | =SK00+TF-K00 | -X11 | 1 | =SK00+AC-KSA | -X060 | 14 | El tag del armario =SK00+TF-K00 y los puntos de conexión deben ser corroborados en terreno. | 21-CP-PL-0014/L0011.2
| -WK00-010 | 12 x 16 AWG EVA | 2 | =SK00+TF-K00 | -X11 | 2 | =SK00+AC-KSA | -X151 | 78A |  | 21-CP-PL-0014/L0011.1
| -WK00-010 | 12 x 16 AWG EVA | 3 | =SK00+TF-K00 | -X11 | 3 | =SK00+AC-KSA | -X151 | 79A |  | 21-CP-PL-0014/L0011.1
| -WK00-010 | 12 x 16 AWG EVA | 4 | =SK00+TF-K00 | -X11 | 4 | =SK00+AC-KSA | -X151 | 80A |  | 21-CP-PL-0014/L0011.2
| -WK00-010 | 12 x 16 AWG EVA | 5 | =SK00+TF-K00 | -X11 | 5 | =SK00+AC-KSA | -X151 | 81A |  | 21-CP-PL-0014/L0011.2
| -WK00-010 | 12 x 16 AWG EVA | 6 | =SK00+TF-K00 | -X11 | 6 | =SK00+AC-KSA | -X151 | 82A |  | 21-CP-PL-0014/L0011.2
| -WK00-010 | 12 x 16 AWG EVA | 7
| -WK00-010 | 12 x 16 AWG EVA | 8
| -WK00-010 | 12 x 16 AWG EVA | 9
| -WK00-010 | 12 x 16 AWG EVA | 10
| -WK00-010 | 12 x 16 AWG EVA | 11
| -WK00-010 | 12 x 16 AWG EVA | 12

## =SK00+TGCA-SK00
|  |  | SUBESTACIÓN PARINAS 500/220 kV | [7 empty] | DOCUMENTO N° SNN4008-Y-PRN-22-CP-LIST-0051
[11 empty] | Revisión N° 0 | Fecha: 06.03.2023
TABLA DE CONEXIONADO ARMARIO =SK00+TGCA-SK00
| Cable | Tipo de cable | Hilo | Desde |  |  | Hasta |  |  | Notas y referencias | Plano de referencia No.
Item | No. |  | No. | Equipo/TAG | Elemento/Bornera | Borne | Equipo/TAG | Elemento/Bornera | Borne
1 | -CANE20-SK00 | 2 x 12 AWG EVA | 1 | =SK00+TGCA-SK00 | -XF1 | 77 | =SK00+AP-KB1 | -X002 | 1 |  | 20-CP-PL-0005/L0008.1
| -CANE20-SK00 | 2 x 12 AWG EVA | 2 | =SK00+TGCA-SK00 | -XF1 | 78 | =SK00+AP-KB1 | -X002 | 3 |  | 20-CP-PL-0005/L0008.1
2 | -CANE25-SK00 | 2 x 12 AWG XLPE | 1 | =SK00+TGCA-SK00 | -XF1 | 91 | =PKB1+TX-KB1 | -XCA | 1 |  | 20-CP-PL-0005/L0009.2
| -CANE25-SK00 | 2 x 12 AWG XLPE | 2 | =SK00+TGCA-SK00 | -XF1 | 92 | =PKB1+TX-KB1 | -XCA | 3 |  | 20-CP-PL-0005/L0009.2
3 | -CANE26-SK00 | 2 x 12 AWG XLPE | 1 | =SK00+TGCA-SK00 | -XF1 | 93 | =PJB1+TX-JB1 | -XCA | 1 |  | 20-CP-PL-0013/L0015.2
| -CANE26-SK00 | 2 x 12 AWG XLPE | 2 | =SK00+TGCA-SK00 | -XF1 | 94 | =PJB1+TX-JB1 | -XCA | 3 |  | 20-CP-PL-0013/L0015.2
4 | -WK00-000 | 12 x 16 AWG EVA | 1 | =SK00+TGCA-SK00 | -XA | 1 | =SK00+AC-KSA | -X060 | 1 |  | 21-CP-PL-0014/L0005.1
| -WK00-000 | 12 x 16 AWG EVA | 2 | =SK00+TGCA-SK00 | -XA | 4 | =SK00+AC-KSA | -X151 | 1A |  | 21-CP-PL-0014/L0005.1
| -WK00-000 | 12 x 16 AWG EVA | 3 | =SK00+TGCA-SK00 | -XA | 5 | =SK00+AC-KSA | -X151 | 2A |  | 21-CP-PL-0014/L0005.1
| -WK00-000 | 12 x 16 AWG EVA | 4 | =SK00+TGCA-SK00 | -XA | 6 | =SK00+AC-KSA | -X151 | 3A |  | 21-CP-PL-0014/L0005.2
| -WK00-000 | 12 x 16 AWG EVA | 5 | =SK00+TGCA-SK00 | -XA | 7 | =SK00+AC-KSA | -X151 | 4A |  | 21-CP-PL-0014/L0005.2
| -WK00-000 | 12 x 16 AWG EVA | 6 | =SK00+TGCA-SK00 | -XA | 10 | =SK00+AC-KSA | -X151 | 5A |  | 21-CP-PL-0014/L0005.3
| -WK00-000 | 12 x 16 AWG EVA | 7 | =SK00+TGCA-SK00 | -XA | 11 | =SK00+AC-KSA | -X151 | 6A |  | 21-CP-PL-0014/L0005.3
| -WK00-000 | 12 x 16 AWG EVA | 8 | =SK00+TGCA-SK00 | -XA | 12 | =SK00+AC-KSA | -X151 | 7A |  | 21-CP-PL-0014/L0005.4
| -WK00-000 | 12 x 16 AWG EVA | 9 | =SK00+TGCA-SK00 | -XA | 13 | =SK00+AC-KSA | -X151 | 8A |  | 21-CP-PL-0014/L0005.4
| -WK00-000 | 12 x 16 AWG EVA | 10 | =SK00+TGCA-SK00 | -XA | 2 | =SK00+AC-KSA | -X151 | 9A |  | 21-CP-PL-0014/L0005.5
| -WK00-000 | 12 x 16 AWG EVA | 11 | =SK00+TGCA-SK00 | -XA | 19 | =SK00+AC-KSA | -X151 | 10A |  | 21-CP-PL-0014/L0005.5
| -WK00-000 | 12 x 16 AWG EVA | 12 | =SK00+TGCA-SK00 | -XA | 17 | =SK00+AC-KSA | -X151 | 11A |  | 21-CP-PL-0014/L0005.6
5 | -WK00-001 | 12 x 16 AWG EVA | 1 | =SK00+TGCA-SK00 | -XA | 16 | =SK00+AC-KSA | -X151 | 12A |  | 21-CP-PL-0014/L0005.6
| -WK00-001 | 12 x 16 AWG EVA | 2 | =SK00+TGCA-SK00 | -XB | 3 | =SK00+AC-KSA | -X151 | 13A |  | 21-CP-PL-0014/L0005.7
| -WK00-001 | 12 x 16 AWG EVA | 3 | =SK00+TGCA-SK00 | -XB | 2 | =SK00+AC-KSA | -X151 | 14A |  | 21-CP-PL-0014/L0005.7
| -WK00-001 | 12 x 16 AWG EVA | 4 | =SK00+TGCA-SK00 | -XA | 15 | =SK00+AC-KSA | -X151 | 15A |  | 21-CP-PL-0014/L0005.8
| -WK00-001 | 12 x 16 AWG EVA | 5 | =SK00+TGCA-SK00 | -XB | 6 | =SK00+AC-KSA | -X151 | 16A |  | 21-CP-PL-0014/L0006.1
| -WK00-001 | 12 x 16 AWG EVA | 6 | =SK00+TGCA-SK00 | -XB | 5 | =SK00+AC-KSA | -X151 | 17A |  | 21-CP-PL-0014/L0006.1
| -WK00-001 | 12 x 16 AWG EVA | 7 | =SK00+TGCA-SK00 | -XA | 14 | =SK00+AC-KSA | -X151 | 18A |  | 21-CP-PL-0014/L0006.2
| -WK00-001 | 12 x 16 AWG EVA | 8 | =SK00+TGCA-SK00 | -XB | 4 | =SK00+AC-KSA | -X151 | 19A |  | 21-CP-PL-0014/L0006.2
| -WK00-001 | 12 x 16 AWG EVA | 9
| -WK00-001 | 12 x 16 AWG EVA | 10
| -WK00-001 | 12 x 16 AWG EVA | 11
| -WK00-001 | 12 x 16 AWG EVA | 12
6 | -WK00-011 | 4 x 16 AWG EVA | 1 | =SK00+TGCA-SK00 | -XCC | 3 | =SK00+AC-KSA | -X251 | 1 |  | 21-CP-PL-0014/L0014.1
| -WK00-011 | 4 x 16 AWG EVA | 2 | =SK00+TGCA-SK00 | -XA | 20 | =SK00+AC-KSA | -X251 | 3 | Verificar en terreno el punto de conexión -XA:20 en el armaro +TGCA-SK00. | 21-CP-PL-0014/L0014.1
| -WK00-011 | 4 x 16 AWG EVA | 3 | =SK00+TGCA-SK00 | -XA | 21 | =SK00+AC-KSA | -X251 | 4 |  | 21-CP-PL-0014/L0014.2
| -WK00-011 | 4 x 16 AWG EVA | 4
7 | -WK00-012 | 4 x 16 AWG EVA | 1 | =SK00+TGCA-SK00 | -XA | 22 | =SK00+AC-KSA | -X251 | 7 |  | 21-CP-PL-0014/L0014.3
| -WK00-012 | 4 x 16 AWG EVA | 2 | =SK00+TGCA-SK00 | -XA | 23 | =SK00+AC-KSA | -X251 | 8 |  | 21-CP-PL-0014/L0014.3
| -WK00-012 | 4 x 16 AWG EVA | 3
| -WK00-012 | 4 x 16 AWG EVA | 4
8 | -WK00-100 | 4 x 12 AWG EVA | 1 | =SK00+TGCA-SK00 | -XP | 1 | =SK00+AC-KSA | -XV01 | 1A |  | 20-CP-PL-0014/L0004.3
| -WK00-100 | 4 x 12 AWG EVA | 2 | =SK00+TGCA-SK00 | -XP | 2 | =SK00+AC-KSA | -XV01 | 2A |  | 20-CP-PL-0014/L0004.3
| -WK00-100 | 4 x 12 AWG EVA | 3 | =SK00+TGCA-SK00 | -XP | 3 | =SK00+AC-KSA | -XV01 | 3A |  | 20-CP-PL-0014/L0004.3
| -WK00-100 | 4 x 12 AWG EVA | 4 | =SK00+TGCA-SK00 | -XP | 4 | =SK00+AC-KSA | -XV01 | 4A |  | 20-CP-PL-0014/L0004.3
9 | -WK00-101 | 4 x 12 AWG EVA | 1 | =SK00+TGCA-SK00 | -XV | 5 | =SK00+AC-KSA | -XV02 | 1A | Verificar en terreno si los puntos de conexión del armario =SK00+TGCA-SK00 están implementados. Si estos puntos de conexión no se encuentran implementados, dejar cable multiconductor en reserva para conexión futura. | 20-CP-PL-0014/L0005.3
| -WK00-101 | 4 x 12 AWG EVA | 2 | =SK00+TGCA-SK00 | -XV | 6 | =SK00+AC-KSA | -XV02 | 2A |  | 20-CP-PL-0014/L0005.3
| -WK00-101 | 4 x 12 AWG EVA | 3 | =SK00+TGCA-SK00 | -XV | 7 | =SK00+AC-KSA | -XV02 | 3A |  | 20-CP-PL-0014/L0005.3
| -WK00-101 | 4 x 12 AWG EVA | 4 | =SK00+TGCA-SK00 | -XV | 8 | =SK00+AC-KSA | -XV02 | 4A |  | 20-CP-PL-0014/L0005.3
10 | -WK00-230 | 4 x 12 AWG EVA | 1 | =SK00+TGCA-SK00 | -XC | 1 | =SK00+AC-KSA | -XI01 | 1A |  | 20-CP-PL-0014/L0004.3
| -WK00-230 | 4 x 12 AWG EVA | 2 | =SK00+TGCA-SK00 | -XC | 2 | =SK00+AC-KSA | -XI01 | 2A |  | 20-CP-PL-0014/L0004.3
| -WK00-230 | 4 x 12 AWG EVA | 3 | =SK00+TGCA-SK00 | -XC | 3 | =SK00+AC-KSA | -XI01 | 3A |  | 20-CP-PL-0014/L0004.3
| -WK00-230 | 4 x 12 AWG EVA | 4 | =SK00+TGCA-SK00 | -XC | 4 | =SK00+AC-KSA | -XI01 | 4A |  | 20-CP-PL-0014/L0004.3
11 | -WK00-231 | 4 x 12 AWG EVA | 1 | =SK00+TGCA-SK00 | -XI | 5 | =SK00+AC-KSA | -XI02 | 1A | Verificar en terreno si los puntos de conexión del armario =SK00+TGCA-SK00 están implementados. Si estos puntos de conexión no se encuentran implementados, dejar cable multiconductor en reserva para conexión futura. | 20-CP-PL-0014/L0005.3
| -WK00-231 | 4 x 12 AWG EVA | 2 | =SK00+TGCA-SK00 | -XI | 6 | =SK00+AC-KSA | -XI02 | 2A |  | 20-CP-PL-0014/L0005.3
| -WK00-231 | 4 x 12 AWG EVA | 3 | =SK00+TGCA-SK00 | -XI | 7 | =SK00+AC-KSA | -XI02 | 3A |  | 20-CP-PL-0014/L0005.3
| -WK00-231 | 4 x 12 AWG EVA | 4 | =SK00+TGCA-SK00 | -XI | 8 | =SK00+AC-KSA | -XI02 | 4A |  | 20-CP-PL-0014/L0005.3

## =SK00+TGCC-SK00
|  |  | SUBESTACIÓN PARINAS 500/220 kV | [7 empty] | DOCUMENTO N° SNN4008-Y-PRN-22-CP-LIST-0051
[11 empty] | Revisión N° 0 | Fecha: 06.03.2023
TABLA DE CONEXIONADO ARMARIO =SK00+TGCC-SK00
| Cable | Tipo de cable | Hilo | Desde |  |  | Hasta |  |  | Notas y referencias | Plano de referencia No.
Item | No. |  | No. | Equipo/TAG | Elemento/Bornera | Borne | Equipo/TAG | Elemento/Bornera | Borne
1 | -CCA14-SK00 | 2 x 14 AWG EVA | 1 | =SK00+TGCC-SK00 | -XF1 | 27 | =SK00+AC-HMI | -X101 | 1 |  | 21-CP-PL-0009/L0004.1
| -CCA14-SK00 | 2 x 14 AWG EVA | 2 | =SK00+TGCC-SK00 | -XF1 | 28 | =SK00+AC-HMI | -X101 | 2 |  | 21-CP-PL-0009/L0004.1
2 | -CCA15-SK00 | 2 x 14 AWG EVA | 1 | =SK00+TGCC-SK00 | -XF1 | 29 | =SK00+AC-KSA | -X101 | 1 |  | 21-CP-PL-0014/L0004.1
| -CCA15-SK00 | 2 x 14 AWG EVA | 2 | =SK00+TGCC-SK00 | -XF1 | 30 | =SK00+AC-KSA | -X101 | 2 |  | 21-CP-PL-0014/L0004.1
3 | -CCA16-SK00 | 2 x 14 AWG EVA | 1 | =SK00+TGCC-SK00 | -XF1 | 31 | =SK00+AP-KB1 | -X101 | 1 |  | 21-CP-PL-0005/L0004.1
| -CCA16-SK00 | 2 x 14 AWG EVA | 2 | =SK00+TGCC-SK00 | -XF1 | 32 | =SK00+AP-KB1 | -X101 | 2 |  | 21-CP-PL-0005/L0004.1
4 | -CCA17-SK00 | 2 x 14 AWG EVA | 1 | =SK00+TGCC-SK00 | -XF1 | 33 | =SK00+AP-KB2 | -X101 | 1 |  | 21-CP-PL-0005/L0005.1
| -CCA17-SK00 | 2 x 14 AWG EVA | 2 | =SK00+TGCC-SK00 | -XF1 | 34 | =SK00+AP-KB2 | -X101 | 2 |  | 21-CP-PL-0005/L0005.1
5 | -CCA18-SK00 | 2 x 14 AWG EVA | 1 | =SK00+TGCC-SK00 | -XF1 | 35 | =SK00+AP-JB1 | -X101 | 1 |  | 21-CP-PL-0013/L0005.1
| -CCA18-SK00 | 2 x 14 AWG EVA | 2 | =SK00+TGCC-SK00 | -XF1 | 36 | =SK00+AP-JB1 | -X101 | 2 |  | 21-CP-PL-0013/L0005.1
6 | -CCA19-SK00 | 2 x 14 AWG EVA | 1 | =SK00+TGCC-SK00 | -XF1 | 37 | =SK00+AP-JB2 | -X101 | 1 |  | 21-CP-PL-0013/L0007.1
| -CCA19-SK00 | 2 x 14 AWG EVA | 2 | =SK00+TGCC-SK00 | -XF1 | 38 | =SK00+AP-JB2 | -X101 | 2 |  | 21-CP-PL-0013/L0007.1
7 | -CCB14-SK00 | 2 x 14 AWG EVA | 1 | =SK00+TGCC-SK00 | -XF2 | 27 | =SK00+AC-HMI | -X201 | 1 |  | 21-CP-PL-0009/L0004.3
| -CCB14-SK00 | 2 x 14 AWG EVA | 2 | =SK00+TGCC-SK00 | -XF2 | 28 | =SK00+AC-HMI | -X201 | 2 |  | 21-CP-PL-0009/L0004.3
8 | -CCB15-SK00 | 2 x 14 AWG EVA | 1 | =SK00+TGCC-SK00 | -XF2 | 29 | =SK00+AC-KSA | -X201 | 1 |  | 21-CP-PL-0014/L0004.3
| -CCB15-SK00 | 2 x 14 AWG EVA | 2 | =SK00+TGCC-SK00 | -XF2 | 30 | =SK00+AC-KSA | -X201 | 2 |  | 21-CP-PL-0014/L0004.3
9 | -CCB16-SK00 | 2 x 14 AWG EVA | 1 | =SK00+TGCC-SK00 | -XF2 | 31 | =SK00+AP-KB1 | -X201 | 1 |  | 21-CP-PL-0005/L0004.3
| -CCB16-SK00 | 2 x 14 AWG EVA | 2 | =SK00+TGCC-SK00 | -XF2 | 32 | =SK00+AP-KB1 | -X201 | 2 |  | 21-CP-PL-0005/L0004.3
10 | -CCB17-SK00 | 2 x 14 AWG EVA | 1 | =SK00+TGCC-SK00 | -XF2 | 33 | =SK00+AP-KB2 | -X201 | 1 |  | 21-CP-PL-0005/L0005.3
| -CCB17-SK00 | 2 x 14 AWG EVA | 2 | =SK00+TGCC-SK00 | -XF2 | 34 | =SK00+AP-KB2 | -X201 | 2 |  | 21-CP-PL-0005/L0005.3
11 | -CCB18-SK00 | 2 x 14 AWG EVA | 1 | =SK00+TGCC-SK00 | -XF2 | 35 | =SK00+AP-JB1 | -X201 | 1 |  | 21-CP-PL-0013/L0005.3
| -CCB18-SK00 | 2 x 14 AWG EVA | 2 | =SK00+TGCC-SK00 | -XF2 | 36 | =SK00+AP-JB1 | -X201 | 2 |  | 21-CP-PL-0013/L0005.3
12 | -CCB19-SK00 | 2 x 14 AWG EVA | 1 | =SK00+TGCC-SK00 | -XF2 | 37 | =SK00+AP-JB2 | -X201 | 1 |  | 21-CP-PL-0013/L0007.3
| -CCB19-SK00 | 2 x 14 AWG EVA | 2 | =SK00+TGCC-SK00 | -XF2 | 38 | =SK00+AP-JB2 | -X201 | 2 |  | 21-CP-PL-0013/L0007.3
13 | -WK00-004 | 12 x 16 AWG EVA | 1 | =SK00+TGCC-SK00 | -XA | 1 | =SK00+AC-KSA | -X060 | 2 |  | 21-CP-PL-0014/L0006.4
| -WK00-004 | 12 x 16 AWG EVA | 2 | =SK00+TGCC-SK00 | -XA | 5 | =SK00+AC-KSA | -X151 | 20A |  | 21-CP-PL-0014/L0006.3
| -WK00-004 | 12 x 16 AWG EVA | 3 | =SK00+TGCC-SK00 | -XB | 5 | =SK00+AC-KSA | -X151 | 21A |  | 21-CP-PL-0014/L0006.3
| -WK00-004 | 12 x 16 AWG EVA | 4 | =SK00+TGCC-SK00 | -XA | 8 | =SK00+AC-KSA | -X151 | 22A |  | 21-CP-PL-0014/L0006.4
| -WK00-004 | 12 x 16 AWG EVA | 5 | =SK00+TGCC-SK00 | -XA | 2 | =SK00+AC-KSA | -X151 | 23A |  | 21-CP-PL-0014/L0006.4
| -WK00-004 | 12 x 16 AWG EVA | 6 | =SK00+TGCC-SK00 | -XA | 3 | =SK00+AC-KSA | -X151 | 24A |  | 21-CP-PL-0014/L0006.5
| -WK00-004 | 12 x 16 AWG EVA | 7 | =SK00+TGCC-SK00 | -XA | 4 | =SK00+AC-KSA | -X151 | 25A |  | 21-CP-PL-0014/L0006.5
| -WK00-004 | 12 x 16 AWG EVA | 8 | =SK00+TGCC-SK00 | -XA | 7 | =SK00+AC-KSA | -X151 | 26A |  | 21-CP-PL-0014/L0006.6
| -WK00-004 | 12 x 16 AWG EVA | 9 | =SK00+TGCC-SK00 | -XA | 6 | =SK00+AC-KSA | -X151 | 27A |  | 21-CP-PL-0014/L0006.6
| -WK00-004 | 12 x 16 AWG EVA | 10
| -WK00-004 | 12 x 16 AWG EVA | 11
| -WK00-004 | 12 x 16 AWG EVA | 12